## 知识产权_专利
知识产权_专利
序号 | 专利名称 | 申请公布号 | 专利类型 | 法律状态 | 申请日 | 申请公布日 | 分类 | 发明人 | 所属公司 | 专利代理机构 | 摘要
1 | 液压装置 | CN308494295S | 外观设计 | 有效-授权 | 2023-04-26 | 2024-03-01 | 13-01 (14) | 董贵寿;段金年;汤强;牛乾;方文敬;景红瑞;刘吉;李国鑫;薛杰 | 中国三峡新能源(集团)股份有限公司; 北京同立钧成知识产权代理有限公司 | 北京同立钧成知识产权代理有限公司 | 1.本外观设计产品的名称液压装置。2.本外观设计产品的用途用于在风力发电过程中提供偏航阻尼力矩。3.本外观设计产品的设计要点在于产品的形状。4.最能表明设计要点的图片或照片立体图2。
2 | 分布式光纤测温降噪方法、系统、设备及介质 | CN117606643A | 发明专利 | 实审 | 2023-11-17 | 2024-02-27 | G01K11/324(2021.01)I;G01K15/00(2006.01)I; | 韩婷;郭筱;李明明;杨琦国 | 中国三峡新能源(集团)股份有限公司; 北京同立钧成知识产权代理有限公司 | 北京同立钧成知识产权代理有限公司 | 本申请提供一种分布式光纤测温降噪方法、系统、设备及介质,涉及分布式传感系统降噪技术领域。该方法包括:获取分布式光纤测温降噪系统采集到的光伏组件的anti‑Stokes信号和Stokes信号,并计算温度比值信号;将温度比值信号划分为多个温度比值信号子块;利用结合融合函数的奇异值分解方式对不同温度比值信号子块对应的原始子矩阵进行不同迭代次数的初次迭代降噪处理,得到各温度比值信号子块对应的降噪温度数据子块;确定降噪处理效果好的迭代次数,以及基准子块,进而按照降噪处理效果好的迭代次数,重新对非基准子块进行迭代降噪处理,再拼接为降噪温度融合数据,并计算最终的温度解调结果。上述方式提高了温度解调结果的准确性。
3 | 一种高压室防尘装置 | CN220544487U | 实用新型 | 有效-授权 | 2023-07-13 | 2024-02-27 | H02B1/28(2006.01)I;H02B1/14(2006.01)I; | 郭海维;刘新;艾力;杨波;库尔班;买吾兰 | 中国三峡新能源(集团)股份有限公司; 北京同立钧成知识产权代理有限公司 | 北京同立钧成知识产权代理有限公司 | 本申请提供一种高压室防尘装置,包括通风管道、端部管道和防尘组件,通风管道的一端用于与高压室的墙体的通风口连通,通风管道的另一端与端部管道连通;防尘组件包括防尘滤网、第一百叶窗和过滤件,防尘滤网设置在通风管道内,过滤件设置在端部管道内,第一百叶窗位于防尘滤网与过滤件之间,第一百叶窗相邻叶片之间的间距大于防尘滤网的孔径,过滤件上具有多个过滤口,过滤口的宽度大于第一百叶窗相邻叶片之间的间距。本申请的高压室防尘装置,增加了多层的防尘组件,提高了对杂质及灰尘的过滤效果。
4 | 线缆切割装置 | CN220532853U | 实用新型 | 有效-授权 | 2023-08-11 | 2024-02-27 | B21F11/00(2006.01)I;B21F23/00(2006.01)I; | 陈磊;李超;郭筱;张涛 | 中国三峡新能源(集团)股份有限公司; 北京同立钧成知识产权代理有限公司 | 北京同立钧成知识产权代理有限公司 | 本申请提供一种线缆切割装置,包括:底座;连接环,安装于底座上,连接环的端部设置有多个锁紧组件,连接环被配置为供线缆穿过,线缆与连接环通过锁紧组件固定;驱动机构,安装于底座上;第一驱动件,安装于驱动机构上;锯片,安装于第一驱动件的输出端,第一驱动件被配置为带动锯片转动,驱动机构被配置为带动锯片相对连接环运动,以切割线缆伸出连接环的部分。在切割线缆的过程中不需要手动固定线缆以及操作圆盘锯,保证了作业的安全性。
5 | 修复系统 | CN220517609U | 实用新型 | 有效-授权 | 2023-05-16 | 2024-02-23 | B29C73/00(2006.01)I;B24B19/14(2006.01)I;B29C73/26(2006.01)I;B29C73/02(2006.01)I;B29L31/08(2006.01)N | 许楠;闫俊义;杨本均 | 中国三峡新能源(集团)股份有限公司; 北京同立钧成知识产权代理有限公司 | 北京同立钧成知识产权代理有限公司 | 本申请提供了一种修复系统,用于修复待修复件的表面缺陷,修复系统包括支撑架、移动装置、修复装置、图像收集装置和控制装置,修复装置包括修复支架、打磨组件、填料组件、涂料组件和光照组件,打磨组件用于打磨待修复件的缺陷处的表面,填料组件用于向待修复件的缺陷处涂覆光敏材料,光照组件用于照射并固化光敏材料,形成光敏填料件,涂料组件用于向光敏填料件的表面涂覆涂料。通过设置上述修复系统,修复装置的打磨组件、填料组件、涂料组件和光照组件,可以对待修复件的缺陷处的表面依次进行打磨、填充光敏材料、形成光敏填料件、涂覆涂料,可以缩短修复待修复件表面缺陷所需要的时间,即缩短修复周期,可以满足用户对高效维修的需求。
6 | 急停按钮保护罩及设备 | CN220526782U | 实用新型 | 有效-授权 | 2023-06-19 | 2024-02-23 | H01H13/04(2006.01)I;H01H13/14(2006.01)I | 李京;王永宾;刘杰;开沙日·克依木;王法轩;姜涛;张浩 | 中国三峡新能源(集团)股份有限公司; 北京同立钧成知识产权代理有限公司 | 北京同立钧成知识产权代理有限公司 | 本申请提供一种急停按钮保护罩及设备,该急停按钮保护罩包括底座和盖于底座上的扣盖,扣盖与底座围合成能够容纳急停按钮的置物空间,急停按钮置于置物空间内,扣盖包括盖体和活动翻转板,盖体具有第二让位口,活动翻转板可转动的连接于第二让位口的边缘,且活动翻转板在外力作用下可向所述置物空间内转动,即活动翻转板在没有外力的作用下,位置是相对固定的,在活动翻转板受外力按压时,活动翻转板向所述置物空间内转动,以接触并按压急停按钮至急停按钮按压到位,从而使得设备紧急停止,该急停按钮保护罩不需要翻开扣盖,即可快速按压急停按钮,操作方便。
7 | 急停按钮保护罩 | CN220526783U | 实用新型 | 有效-授权 | 2023-06-19 | 2024-02-23 | H01H13/04(2006.01)I;H01H13/14(2006.01)I | 李京;王永宾;刘杰;开沙日·克依木;王法轩;姜涛;张浩 | 中国三峡新能源(集团)股份有限公司; 北京同立钧成知识产权代理有限公司 | 北京同立钧成知识产权代理有限公司 | 本申请提供一种急停按钮保护罩,该急停按钮保护罩包括底座和盖于底座的扣盖,扣盖与底座围合形成容纳急停按钮的置物空间;扣盖包括盖体和活动按压板,盖体具有第一让位口,活动按压板设置于盖体的内部,且活动按压板可沿第一方向来回移动;底座具有第二让位口,第二让位口配置为底座自第二让位口套设于急停按钮,底座设置有多个伸缩机构,多个伸缩机构配置为按压活动按压板,活动按压板沿第一方向移动以按压伸缩机构,伸缩机构回缩,活动按压板接触并按压急停按钮至急停按钮按压到位,撤掉按压活动按压板的力,活动按压板在伸缩机构的作用下复位。该急停按钮保护罩不需要翻开扣盖,即可快速按压急停按钮,操作方便。
8 | 线缆固定装置及线缆装置 | CN220527596U | 实用新型 | 有效-授权 | 2023-07-31 | 2024-02-23 | H02G3/04(2006.01)I;H02G3/30(2006.01)I | 李超;张小龙;郭筱;李明明 | 中国三峡新能源(集团)股份有限公司; 北京同立钧成知识产权代理有限公司 | 北京同立钧成知识产权代理有限公司 | 本申请提供一种线缆固定装置及线缆装置,该线缆固定装置包括固定结构和多个线缆夹,每个线缆夹均包括安装座和可拆卸的连接在安装座上的压盖,安装座上设置第一安装缺口,压盖上设置第二安装缺口,第一安装缺口和第二安装缺口相对,且第一安装缺口和第二安装缺口配合形成贯穿孔,贯穿孔供线缆穿过,也就是说,多根线缆可以根据线缆夹的数量分为多组,每组包括一根线缆或几根线缆,多组线缆对应安装在多个线缆夹内。该线缆固定装置将多跟线缆按照顺序分开固定,此设置使得多根线缆在布设时以及扭转的过程中不会缠绕在一起,且线缆走向清晰,便于巡检,以及便于更换。
9 | 用于坡地的光伏桩的安装装置 | CN117587810A | 发明专利 | 实审 | 2024-01-03 | 2024-02-23 | E02D7/00(2006.01)I;E02D7/22(2006.01)I;E02D13/04(2006.01)I;E02D27/12(2006.01)I | 王欢;帅争峰;汪常明;孙建军;雷咸道;高维东;何武兴;何乃健;马磊 | 中国三峡新能源(集团)股份有限公司; 北京同立钧成知识产权代理有限公司 | 北京同立钧成知识产权代理有限公司 | 本发明提供一种用于坡地的光伏桩的安装装置,包括支撑组件、至少三个顶推组件以及连接组件,支撑组件包括安装架。安装架用于固定在地基的坡面上,且安装架上具有安装位。顶推组件包括顶推件和驱动件,三个顶推件围绕安装位间隔设置,驱动件与顶推件连接。连接组件的一端用于连接旋转驱动,另一端用于连接光伏桩上端。驱动件被配置为,当光伏桩插放在安装位中时,驱动顶推件朝安装位移动与光伏桩外壁抵接,并将光伏桩顶推至预设的竖直度范围内,以便旋转驱动通过连接组件将光伏桩旋入地基中。该安装装置能够辅助将光伏桩竖直插入地基的坡面中,保证光伏组件安装和使用的稳定性、可靠性,提高了施工质量和效率。
10 | 混凝土浇筑导管结构及混凝土浇筑辅助车 | CN117569597A | 发明专利 | 实审 | 2024-01-02 | 2024-02-20 | E04G21/04(2006.01)I | 张二信;何武兴;高维东;李志鹏;崔晓波;魏学文;康小兵;杨辉 | 中国三峡新能源(集团)股份有限公司; 北京同立钧成知识产权代理有限公司 | 北京同立钧成知识产权代理有限公司 | 本申请提供一种混凝土浇筑导管结构及混凝土浇筑辅助车,涉及混凝土浇筑技术领域,该混凝土浇筑导管结构包括砼浇筑控制管,砼浇筑控制管内形成有浇筑通道;浇筑控制组件,浇筑控制组件包括支撑板和滑板,支撑板安装在砼浇筑控制管的内壁上,滑板插设在砼浇筑控制管上,且与支撑板滑动连接,滑板相对于支撑板滑动,以调节浇筑通道的大小,进而控制混凝土在砼浇筑控制管内的流量;砼浇筑导入管,砼浇筑导入管与砼浇筑控制管的一端连接,以引导混凝土流入桩基孔。本申请提供的混凝土浇筑导管结构可以实现对混凝土单位时间内的浇筑量进行自由调节。
11 | 风力发电机集电环室的除碳装置及风力发电机 | CN220479611U | 实用新型 | -- | 2023-07-31 | 2024-02-13 | B08B5/02(2006.01)I;B08B15/04(2006.01)I;H02K13/00(2006.01)I;H02K15/00(2006.01)I | 李明明;李超;王浩;郭筱;吴宏 | 中国三峡新能源(集团)股份有限公司; 北京同立钧成知识产权代理有限公司 | 北京同立钧成知识产权代理有限公司 | --
12 | 风电塔筒用除锈设备 | CN220463416U | 实用新型 | 有效-授权 | 2023-08-10 | 2024-02-09 | B24B27/033(2006.01)I;B24B41/00(2006.01)I;B24B41/04(2006.01)I;B24B47/12(2006.01)I;B24B47/20(2006.01)I; | 李明明;李超;张涛;李广宇 | 中国三峡新能源(集团)股份有限公司; 北京同立钧成知识产权代理有限公司 | 北京同立钧成知识产权代理有限公司 | 本实用新型提供一种风电塔筒用除锈设备,涉及风力发电技术领域。风电塔筒用除锈设备包括移动车、调整组件、旋转组件和除锈组件。通过调整组件在第一驱动件的作用下,调整旋转组件的位置,可以使旋转组件与风电塔筒的内壁相抵接,旋转组件在第二驱动件的作用下,沿着风电塔筒的圆周方向转动,可以使打磨头沿着风电塔筒的圆周方向对风电塔筒内壁进行打磨,移动车可带动调整组件、旋转组件和除锈组件在风电塔筒的内部沿着风电塔筒的轴向移动,可以使打磨头沿着风电塔筒的轴向对风电塔筒的内壁进行打磨,从而可以避免人工手持打磨设备,进而可以提高工作效率,降低劳动强度。
13 | 一种新能源电站运维费用评估系统 | CN116644562B | 发明授权 | 有效-授权 | 2023-05-06 | 2024-02-06 | G06F30/20(2020.01)I;G06Q10/20(2023.01)I;G06Q30/0201(2023.01)I;G06F18/24(2023.01)I;G06Q50/06(2012.01)I;G06F111/04(2020.01)N; | 兰金江;柴兆瑞;张金伟;王允;向佳奇;裴子健;王广玲;徐静;郑爱宣;王井顺;乔加奇;朱从雷;王金仕;安佰慧;毛振攀;肖宇;向星辰;孔明 | 中国三峡新能源(集团)股份有限公司; 北京冠和权律师事务所 | 北京冠和权律师事务所 | 本发明提供了一种新能源电站运维费用评估系统,包括数据采集划分模块,用于从各个电站数据库中采集得到大量的电站信息和电站运维费用数据,并将电站运维费用数据划分为三个级别的类费用数据;变量关系确定模块,用于将所述类费用数据分析处理得到核心参数变量,并确定核心参数变量的空间概率分布状态;模型建立模块,用于基于所述空间概率分布状态在时序横向和纵向上进行分析,建立运维费用评估模型;评估模块,用于根据新能源电站的数据信息,匹配最优运维费用评估模型对新能源电站的运维费用进行评估;本发明通过建立运维费用评估模型实现对运维评估,助力电站智能化运维水平,作为电站运维费用预算计划的依据,促进公司资金科学性管理。
14 | 真空断路器辅助装置 | CN220456328U | 实用新型 | 有效-授权 | 2023-06-16 | 2024-02-06 | H01H71/10(2006.01)I;H01H71/02(2006.01)I; | 喻涛;王燕海;朱子豪;史超;赵明星;郎磊 | 中国三峡新能源(集团)股份有限公司; 北京同立钧成知识产权代理有限公司 | 北京同立钧成知识产权代理有限公司 | 本申请提供真空断路器辅助装置,涉及真空断路器的领域。真空断路器辅助装置包括升降结构和转动结构;升降结构包括第一安装板、第二安装板和调节件,第一安装板和第二安装板沿第一方向平行且相对设置,第二安装板通过调节件连接第一安装板,且第二安装板可沿第一方向靠近或远离第一安装板;转动结构设置于第二安装板背离第一安装板的表面,且转动结构具有输出轴,输出轴用于带动真空断路器的手柄转动。本申请能够使摇动手柄的过程更加方便,且提高了摇动手柄的作业效率。
15 | 风叶吊装装置 | CN220449517U | 实用新型 | 有效-授权 | 2023-08-11 | 2024-02-06 | B66C1/16(2006.01)I;B66C1/42(2006.01)I; | 张涛;李超;王浩;陈磊;吴宏 | 中国三峡新能源(集团)股份有限公司; 北京同立钧成知识产权代理有限公司 | 北京同立钧成知识产权代理有限公司 | 本申请提供一种风叶吊装装置,包括主吊架;限位机构,可升降安装于主吊架的中部,限位机构被配置为对风叶的转动部的顶部进行限位;支撑机构,活动安装于限位机构的下方,支撑机构被配置为支撑转动部的底部;夹持机构,数量为多个,多个夹持机构环绕限位机构布置,各夹持机构均与主吊架连接,多个夹持机构用于一一对应夹持风叶的多个叶片。通过风叶吊装装置固定风叶,在吊装风叶的过程中,不需要对风叶进行反复绑扎,提高了风叶的吊装效率,同时可以节省人工成本。
16 | 塔架及风力发电装置 | CN220452101U | 实用新型 | 有效-授权 | 2023-08-22 | 2024-02-06 | F03D13/20(2016.01)I;F03D80/00(2016.01)I; | 李超;郭筱;张涛;李广宇;余悦;丁姝 | 中国三峡新能源(集团)股份有限公司; 北京同立钧成知识产权代理有限公司 | 北京同立钧成知识产权代理有限公司 | 本申请提供了一种塔架及风力发电装置,该塔架包括塔架本体、导向组件和驱动组件,塔架本体具有塔架腔体,导向组件至少包括两个导向件,驱动组件连接于导向件的第一端;驱动组件用于驱动导向件的第一端沿塔架本体的高度方向,向塔架本体的顶部移动或者向塔架本体的底部移动,以使导向件的第二端伸出塔架本体顶部的开口或者缩回塔架腔体,形成导向组件的导向状态或者收回状态,进而实现对需要对接的塔架的导向和限位的作用,便于塔架之间进行连接,提高塔架的连接效率。该风力发电装置包括上述塔架,可以提升风力发电装置的连接稳定性和安装效率。
17 | 公交站 | CN220434351U | 实用新型 | -- | 2023-07-10 | 2024-02-02 | E04H1/12(2006.01)I;E04D13/18(2018.01)I;H02S20/22(2014.01)I | 崔晓波;李志鹏;张二信;周亮亮;张瑞杰;唐新新;李子越;杜雪敏 | 中国三峡新能源(集团)股份有限公司; 北京同立钧成知识产权代理有限公司 | 北京同立钧成知识产权代理有限公司 | 本申请提供了一种公交站,包括公交站主体和位于公交站主体顶部的供电装置,供电装置包括安装支架和多个光伏板,安装支架位于公交站主体的外侧,用于支撑光伏板。多个光伏板呈阵列排布于安装支架远离公交站主体的一侧,光伏板可以将太阳能转化为电能,实现自发电。光伏板包括光伏板主体和多个凸起,多个凸起呈间隔设置在光伏板主体的外周侧,并与光伏板主体连接,相邻两个光伏板的凸起呈层叠设置,并位于对应的安装支架上。通过设置上述的光伏板以及安装支架,使得光伏板可以通过凸起位于安装支架上,且相邻的光伏板相互层叠设置,可以提升光伏板安装的稳定性,有利于保证供电装置的使用,使公交站具有较稳定的供电装置,具有较好的运行稳定性。
18 | 光伏板固定结构及光伏组件 | CN220440633U | 实用新型 | -- | 2023-08-04 | 2024-02-02 | H02S20/30(2014.01)I;F24S25/63(2018.01)I;F24S25/70(2018.01)I | 李明明;张涛;袁少帅 | 中国三峡新能源(集团)股份有限公司; 北京同立钧成知识产权代理有限公司 | 北京同立钧成知识产权代理有限公司 | 本申请提供了一种光伏板固定结构及光伏组件,光伏板固定结构包括侧板、底板、弹性件以及螺接件,两个侧板与底板共同形成用于容置支架的开口空间;侧板具有用于卡设光伏板的卡槽,底板具有第一螺纹孔;部分螺接件位于第一螺纹孔内;弹性件安装于底板,且对应第一螺纹孔,弹性件的其中一侧与螺接件抵接,另外一侧用于抵接支架;螺接件被配置为沿第二方向移动,挤压弹性件,以使弹性件挤压支架,并调整支架和光伏板之间的抵紧力。通过设置可以调整弹性件的螺接件,用户可以通过调整螺接件与底板之间的螺纹连接程度,使弹性件挤压支架,以使支架挤压光伏板,并调整支架和光伏板之间的抵紧力,使得光伏板固定结构可以适配尺寸不同的光伏板或支架。
19 | 多级抽水蓄能发电系统 | CN220415571U | 实用新型 | 有效-授权 | 2023-05-23 | 2024-01-30 | F03B13/06(2006.01)I;E21F17/16(2006.01)I | 张二信;帅争峰;汪常明;孙建军;李志鹏;崔晓波;唐新新;周亮亮;张瑞杰 | 中国三峡新能源(集团)股份有限公司; 北京同立钧成知识产权代理有限公司 | 北京同立钧成知识产权代理有限公司 | 本申请提供一种多级抽水蓄能发电系统,包括输电电网;电动机,电动机的供电端与输电电网电连接;抽水泵,抽水泵的输入端与电动机的输出端连接,抽水泵被配置为带动外界水源水进入多个具有不同地势高度的矿洞以及带动矿坑水进入地势高于矿坑水的矿洞,矿坑水能够自流进入地势低于矿坑水或地势与矿坑水相当的矿洞,各矿洞均与抽水泵连接;发电单元,与输电电网电连接,多级抽水蓄能发电系统在发电时,矿洞中的水流经发电单元,以带动发电单元发电。对废弃矿洞进行二次利用,节省处理矿洞所需要的人力和物力成本。根据地形采用多个矿洞进行蓄水,可以实现对矿坑水的灵活利用,降低外界水源水的使用,节约了用水成本,减少矿坑水资源的浪费。
20 | 偏航电机拆卸装置 | CN220421610U | 实用新型 | 有效-授权 | 2023-06-16 | 2024-01-30 | H02K15/00(2006.01)I | 喻涛;王燕海;赵明星;邓聪;阿黑哈提·阿衣提胡曼;杨文军 | 中国三峡新能源(集团)股份有限公司; 北京同立钧成知识产权代理有限公司 | 北京同立钧成知识产权代理有限公司 | 本申请提供偏航电机拆卸装置,涉及风力发电的领域,该偏航电机拆卸装置用于将偏航电机自偏航减速器的输入端拆下,偏航电机拆卸装置包括安装基座、牵引绳和驱动结构;安装基座用于安装于偏航减速器,驱动结构设置于安装基座,驱动结构连接牵引绳的第一端,牵引绳的第二端用于连接偏航电机,以使驱动结构通过牵引绳带动偏航电机脱离偏航减速器的输入端。本申请解决了偏航电机的拆卸过程麻烦,拆卸效率低的问题。
21 | 一种氨醇联产的方法及装置 | CN117446823A | 发明专利 | 实审 | 2023-10-26 | 2024-01-26 | C01C1/04(2006.01)I;C07C29/152(2006.01)I;C07C31/04(2006.01)I;C25B1/04(2021.01)I;C25B9/65(2021.01)I;C01B21/04(2006.01)I;F01K27/00(2006.01)I;C02F1/461(2023.01)I;C10L3/08(2006.01)I;B01J19/00(2006.01)I;B01D53/00(2006.01)I | 张祺;胡丽琳;黄林宏;杨本均 | 北京同立钧成知识产权代理有限公司; 中国三峡新能源(集团)股份有限公司 | 北京同立钧成知识产权代理有限公司 | 本发明提供一种氨醇联产的方法及装置,该方法包括利用氮气和氢气合成氨气的第一步骤,以及,利用含碳氧气体和氢气合成醇的第二步骤;其中,通过包括可再生能源、氢气‑氧气燃料电池和蒸汽透平发动机产生的综合能源完成对所述第一步骤和第二步骤的能源供给。通过该方法以及该方法对应的装置能够以较高的效率实现氨醇的连续联产,并且具有环保性。
22 | 一种发电系统 | CN220395917U | 实用新型 | 有效-授权 | 2023-08-04 | 2024-01-26 | F03G6/06(2006.01)I;F01D15/10(2006.01)I | 张二信;王光乾;孙建军;何武兴;李志鹏;周亮亮;崔晓波;唐新新;张瑞杰 | 中国三峡新能源(集团)股份有限公司; 北京同立钧成知识产权代理有限公司 | 北京同立钧成知识产权代理有限公司 | 本申请提供一种发电系统,包括冷工质罐、多个集热组件、热工质罐、蒸汽发生组件、蒸汽压缩器和第一汽轮发电机,集热组件包括集热管架和多个集热管,各集热管并排设置在集热管架上;冷工质罐与各集热管连通,且将冷工质罐中的冷工质输出至集热管中,以形成第一热工质,各集热管与热工质罐连通;热工质罐与蒸汽发生组件连通,以使第一热工质输出至蒸汽发生组件中;蒸汽发生组件与蒸汽压缩器连通,以使蒸汽在蒸汽压缩器中进行加压;蒸汽压缩器与第一汽轮发电机连通,以使加压后的蒸汽驱动第一汽轮发电机发电。本申请的发电系统在多风沙地区,能够使风沙从各集热管之间穿过,有效避免沙尘在集热组件表面留存,保障光的吸收率,从而提高发电效率。
23 | 风力发电机组叶片锁紧装置和风力发电机组 | CN220378399U | 实用新型 | 有效-授权 | 2023-06-15 | 2024-01-23 | F03D7/02(2006.01)I | 马振军;周晓磊;武志刚;刘希瑞;李健昕;郭成龙 | 中国三峡新能源(集团)股份有限公司; 北京同立钧成知识产权代理有限公司 | 北京同立钧成知识产权代理有限公司 | 本申请提供一种风力发电机组叶片锁紧装置和风力发电机组,涉及风力发电技术领域,以解决相关技术中叶片锁紧方式较为繁琐、费事费力的问题。风力发电机组叶片锁紧装置包括锁紧控制器、驱动锁紧组件和安装组件,轮毂被配置为当实际风速超过预设风速时触发,并发送触发信号至锁紧控制器,锁紧控制器被配置为接收触发信号,使驱动锁紧组件朝向叶片的方向移动;且,当驱动锁紧组件的锁紧端移动至轮毂上的变桨轴承内齿圈时,叶片锁紧于轮毂中,形成叶片和轮毂的锁紧状态。本申请能够通过远程控制实现对叶片的自动锁定,减少人工登塔操作工作量;同时,有助于缩短维护操作时间,延长机组发电时间,提高发电量,进而提高发电效率。
24 | 光伏板装置及光伏系统 | CN220383023U | 实用新型 | 有效-授权 | 2023-07-31 | 2024-01-23 | H02S40/12(2014.01)I;H02S40/10(2014.01)I;H02S20/30(2014.01)I;F24S30/425(2018.01)I | 王欢;马思源;马克;马磊;张学良;周慧晶 | 中国三峡新能源(集团)股份有限公司; 北京同立钧成知识产权代理有限公司 | 北京同立钧成知识产权代理有限公司 | 本申请提供一种光伏板装置及光伏系统,光伏板装置包括光伏组件和除雪组件;光伏组件包括光伏板和安装座,光伏板连接于安装座的顶面,且光伏板和安装座的底面具有夹角;除雪组件包括第一加热单元和遮挡件,遮挡件相对安装座移动设置,以移动至展开位置或者收纳位置,且遮挡件位于展开位置时,遮挡件覆盖于光伏板的至少部分板面外侧,第一加热单元电连接于光伏板和遮挡件,且第一加热单元被配置为通过光伏板的电能对遮挡件加热,以融化遮挡件表面的积雪。通过这种结构设置,使光伏板表面的积雪清除更加均匀,提高了光伏板的除雪效率和光伏板的工作效率。
25 | 电机拆卸装置 | CN220362511U | 实用新型 | 有效-授权 | 2023-06-16 | 2024-01-19 | B25B27/02(2006.01)I | 喻涛;王燕海;赵明星;邓聪;阿黑哈提·阿衣提胡曼;杨文军 | 中国三峡新能源(集团)股份有限公司; 北京同立钧成知识产权代理有限公司 | 北京同立钧成知识产权代理有限公司 | 本申请提供一种电机拆卸装置,包括第一抱箍、第二抱箍和多个连接件,第一抱箍和第二抱箍同轴设置,第一抱箍用于套设在偏航电机上,第二抱箍用于套设在偏航减速器上,连接件的第一端与第一抱箍相连接,连接件的第二端与第二抱箍相连接;连接件具有相对的第一状态和第二状态,在第一状态下,连接件可带动第一抱箍和第二抱箍沿第一抱箍的轴向相互远离;在第二状态下,连接件可带动第一抱箍和第二抱箍沿第一抱箍的轴向相互靠近。本申请可以降低偏航电机和偏航减速器的拆卸难度。
26 | 抗风光伏设备 | CN220368655U | 实用新型 | 有效-授权 | 2023-07-26 | 2024-01-19 | H02S20/30(2014.01)I;F24S30/425(2018.01)I;F24S50/60(2018.01)I; | 郭筱;李超;张小龙;王志勇;李明明 | 中国三峡新能源(集团)股份有限公司; 北京同立钧成知识产权代理有限公司 | 北京同立钧成知识产权代理有限公司 | 本实用新型提供一种抗风光伏设备,涉及光伏发电技术领域。抗风光伏设备包括光伏板、升降杆、安装架和驱动组件;光伏板与升降杆铰接连接,光伏板与安装架滑动连接,驱动组件安装在安装架上;升降杆上固定有齿条,驱动组件包括齿轮,齿轮与齿条啮合。当遇大风恶劣天气时,驱动组件通过齿轮和齿条带动升降杆移动,升降杆带着光伏板移动,可以将光伏板调到与水平面平行,从而可以减小光伏板对风的阻力,进而光伏板不易被吹翻,抗风光伏设备可以正常使用。
27 | 光伏组件拆装辅助装置 | CN220353360U | 实用新型 | 有效-授权 | 2023-05-22 | 2024-01-16 | E04G1/30(2006.01)I;E04G1/15(2006.01)I;E04G1/20(2006.01)I;E04G1/24(2006.01)I;E04G5/02(2006.01)I;E04G5/04(2006.01)I;E04G5/10(2006.01)I; | 张旭;张孝国;温建强;王文昕;石勇;王振龙 | 中国三峡新能源(集团)股份有限公司; 北京同立钧成知识产权代理有限公司 | 北京同立钧成知识产权代理有限公司 | 本申请提供一种光伏组件拆装辅助装置。光伏组件拆装辅助装置包括支撑框架和至少三个调节组件,支撑框架的顶部具有作业平台和至少一个第一连接部,第一连接部用于与光伏组件连接,支撑框架的一侧具有台阶组,台阶组由支撑框架的底部延伸至支撑框架的顶部;各调节组件分别设置在支撑框架的下部,以共同支撑支撑框架,各调节组件的高度可调节。本申请的光伏组件拆装辅助装置能够适应光伏电站地面凹凸不平的复杂地形,为作业人员提供相对稳定的工作平台,安全性较高。
28 | 加注装置 | CN220355117U | 实用新型 | 有效-授权 | 2023-06-08 | 2024-01-16 | F16N7/02(2006.01)I;F16N7/14(2006.01)I;F16N11/00(2006.01)I; | 关伟翼;王燕海;赵强;张伟;贾启龙;马述海 | 中国三峡新能源(集团)股份有限公司; 北京同立钧成知识产权代理有限公司 | 北京同立钧成知识产权代理有限公司 | 本申请提供一种加注装置,包括储液件、加压件、连通件以及输送件,储液件具有第一连接口和第二连接口,储液件包括箱体和多个支架,第一连接口和第二连接口与箱体的内腔相连通,加压件被配置为通过连通件与第一连接口相连通,输送件的一端与第二连接口相连通;多个支架安装在箱体的底部,第一连接口设置在箱体的顶部,第二连接口设置在箱体的底部。本申请提供的加注装置,能够提升注油效率,节省操作人员的时间和精力。
29 | 箱体通风装置及配电箱 | CN220341720U | 实用新型 | 有效-授权 | 2023-06-08 | 2024-01-12 | H02B1/28(2006.01)I;H02B1/56(2006.01)I;H02B1/46(2006.01)I; | 朱冬洋;王燕海;张兵;张伟;李文龙 | 中国三峡新能源(集团)股份有限公司; 北京同立钧成知识产权代理有限公司 | 北京同立钧成知识产权代理有限公司 | 本申请提供一种箱体通风装置及配电箱,包括箱体和通风单元,箱体内部中空且侧壁具有第一开口,箱体底部和外部支撑件连接;通风单元包括风帽、连接管和连通阀,连接管包括第一连接段和第二连接段,第一连接段和第二连接段沿第一方向依次连接于箱体侧壁和风帽之间,第一连接段的第一端和第一开口连接,第二连接段的两端分别连接第一连接段的第二端和风帽,风帽随外界风力驱动而转动,产生使箱体内部空气流动的负压;连通阀连接于第一连接段底部,连通阀排放连接管中的积水;其中,第一方向和第二方向之间具有夹角。通过这种结构设置实现了箱体内部空气流动降温并排出水汽,还能将沙砾和积水排出,进而提高箱体内部电路的绝缘性。
30 | 一种电缆提放装置 | CN220341888U | 实用新型 | 有效-授权 | 2023-06-16 | 2024-01-12 | H02G1/06(2006.01)I;B65H75/40(2006.01)I;B65H75/44(2006.01)I; | 马龙;马海洋;徐建斌;贺志鹏;赵旭;张志新;吕俊峰;秦先永 | 中国三峡新能源(集团)股份有限公司; 北京同立钧成知识产权代理有限公司 | 北京同立钧成知识产权代理有限公司 | 本申请提供一种电缆提放装置,该装置包括支撑架、电缆固定组件和收纳机构,电缆固定组件,包括缠绕绳和固定器,缠绕绳用以缠绕于固定器上,固定器和缠绕绳用以套设电缆周壁;收纳机构,包括支撑座和收纳组件,支撑座固定在支撑架上,收纳组件设置在支撑座上,缠绕绳与收纳组件连接,收纳组件相对于支撑座旋转,以通过收纳或释放缠绕绳,带动固定器和缠绕绳固定电缆,并使电缆上升或下降。本申请提供的电缆提放装置,通过电缆固定组件将电缆固定代替人手抓扶,同时收纳机构对缠绕绳的收纳调节电缆高度,实现了电缆高度的精准调节,降低了施工难度,提高了电缆敷设及维护效率与施工安全性。
31 | 风力发电机 | CN117345537A | 发明专利 | 实审 | 2023-11-22 | 2024-01-05 | F03D9/25(2016.01)I;F03D3/06(2006.01)I;F03D15/00(2016.01)I;F03D13/20(2016.01)I;F03D80/70(2016.01)I | 严锦君;王鑫;王阳;陈泽兵;李斌奇;徐三峡;张爱江;刘磊;吴宏;汪锡彪;廖海;李辉;潘俊富;刘丰香;鲁剑雄 | 北京同立钧成知识产权代理有限公司; 中国三峡新能源(集团)股份有限公司 | 北京同立钧成知识产权代理有限公司 | 本发明提供一种风力发电机,涉及发电装置技术领域,用于解决风机叶片易于损坏的问题。风力发电机包括基杆;支撑柱,连接于基杆端部,且支撑柱和基杆延伸方向一致,支撑柱上同轴设置有至少两个支撑轮且支撑轮可相对支撑柱转动;发电机,连接于支撑柱,发电机的输出轴与支撑轮中的至少一者传动连接;齿轮组件,设置于两个支撑轮之间,沿背离基杆的方向,齿轮组件包括第一齿环、双面齿环、第二齿环和多个第一齿轮,第一齿环、双面齿环和第二齿环沿支撑柱依次套设于支撑柱外侧,第一齿轮分别啮合于第一齿环和双面齿环之间、以及第二齿环和双面齿环之间;连杆组件,传动连接于支撑轮,并装有风力叶片。本发明的风机叶片的使用寿命较长。
32 | 一种绝缘杆 | CN220306117U | 实用新型 | 有效-授权 | 2023-04-20 | 2024-01-05 | H01H3/02(2006.01)I;H01B17/66(2006.01)I;H01B17/56(2006.01)I | 葛瑞雪;罗伟;高换荣;王生俊;刘少杰;李海;李金锋;马玉涛;李光华;邓富彬 | 中国三峡新能源(集团)股份有限公司; 北京同立钧成知识产权代理有限公司 | 北京同立钧成知识产权代理有限公司 | 本申请提供了一种绝缘杆,包括杆体、安装部件,以及与安装部件可拆卸连接的操作头,安装部件固定在杆体端部,且安装部件上设置有第一定位孔,操作头上设置有第二定位孔;安装部件配置有定位结构,定位结构用于在操作头与安装部件连接时,插入第一定位孔与第二定位孔内,且将操作头锁紧在安装部件上,从而使得使用者可以根据实际情况来选择操作头,并快速对操作头进行更换,使用极为方便。
33 | 疏通装置 | CN220277750U | 实用新型 | 有效-授权 | 2023-06-08 | 2024-01-02 | B08B5/02(2006.01)I | 关伟翼;王燕海;赵强;张伟;贾启龙;马述海 | 中国三峡新能源(集团)股份有限公司; 北京同立钧成知识产权代理有限公司 | 北京同立钧成知识产权代理有限公司 | 本申请提供一种疏通装置,包括第一安装件、第二安装件、储气件以及输送件,第二安装件的第一端与第一安装件转动连接,储气件的第一端与第一安装件转动相连,储气件的第二端与第二安装件转动相连;储气件的第二端具有连通口和回弹组件,储气件通过连通口与输送件相连;储气件通过回弹组件与第二安装件相连,回弹组件具有正常状态和受压状态;处于正常状态时,回弹组件被配置为阻挡储气件的内腔与连通口之间的连通;处于受压状态时,回弹组件被配置为在第二安装件的压迫下,打开储气件的内腔与连通口之间的连通。本申请提供的疏通装置,能够提升疏通效率,节省操作人员的时间和精力。
34 | 风向传感器安装辅助装置 | CN220287063U | 实用新型 | 有效-授权 | 2023-06-16 | 2024-01-02 | F16M13/02(2006.01)I;F03D80/00(2016.01)I;F03D80/50(2016.01)I;G01P1/00(2006.01)I;G01P13/02(2006.01)I;F16M11/04(2006.01)I; | 喻涛;王燕海;王金涛;汪毅炫;赵明星;朱永超 | 中国三峡新能源(集团)股份有限公司; 北京同立钧成知识产权代理有限公司 | 北京同立钧成知识产权代理有限公司 | 本申请提供一种风向传感器安装辅助装置,包括支杆,支杆的第一侧设有第一卡持件和第二卡持件,沿支杆的轴向,第一卡持件和第二卡持件间隔设置,其中,第一卡持件用于固定风向标,第二卡持件用于固定底座。本申请在使用时可以利用第一卡持件将风向标固定,利用第二卡持件将底座固定,从而保证风向标和底座在安装和拆卸的过程中不易发生坠落,降低安全隐患。
35 | 一种地热能利用系统 | CN220287796U | 实用新型 | 有效-授权 | 2023-07-26 | 2024-01-02 | F24T10/10(2018.01)I;F24T50/00(2018.01)I;F22B33/18(2006.01)I;F01D15/10(2006.01)I;F03G4/00(2006.01)I; | 张二信;帅争峰;汪常明;孙建军;王力;李志鹏;高维东;何武兴;崔晓波 | 中国三峡新能源(集团)股份有限公司; 北京同立钧成知识产权代理有限公司 | 北京同立钧成知识产权代理有限公司 | 本申请提供一种地热能利用系统,包括冷工质罐、地热井、热工质存储装置、蒸汽发生器、高压处理器和汽轮发电机;冷工质罐与地热井连通,且将冷工质罐中的冷工质输出至地热井中进行热交换形成第一热工质;地热井与热工质存储装置连通,且将地热井中的第一热工质输出至热工质存储装置中;热工质存储装置与蒸汽发生器连通,热工质存储装置中的第一热工质输出至蒸汽发生器中,以使蒸汽发生器中的水蒸发为蒸汽;蒸汽发生器与高压处理器连通,且将蒸汽发生器中的蒸汽输出至高压处理器中;高压处理器与汽轮发电机连通,以使高压处理器中的蒸汽输出至汽轮发电机中驱动其发电。本申请的地热能利用系统,提高了地热能的利用效率,适用范围广。
36 | 光伏板固定装置松动的报警系统 | CN220290304U | 实用新型 | 有效-授权 | 2023-08-10 | 2024-01-02 | G08B21/24(2006.01)I;H02S20/00(2014.01)I; | 郭筱;李明明;孟祥章 | 中国三峡新能源(集团)股份有限公司; 北京同立钧成知识产权代理有限公司 | 北京同立钧成知识产权代理有限公司 | 本实用新型提供一种光伏板固定装置松动的报警系统,涉及光伏技术领域。光伏板固定装置松动的报警系统包括固定装置、采集模块、处理模块、报警模块和至少两个光伏板;相邻两个光伏板之间设置至少一个固定装置,固定装置包括两个固定板,两个光伏板夹在两个固定板之间;采集模块设置在固定板与光伏板的接触面上,处理模块与采集模块连接;报警模块与处理模块连接。通过采集模块采集光伏板和固定板之间的压力,处理模块将采集模块采集的压力与预设值比较,在采集模块采集的压力小于预设值时,处理模块控制报警模块进行报警提示,不需要人工进行检查,提高了效率,而且可以及时发现固定装置的松动,提醒工作人员现场维护。
37 | 家庭供热水系统 | CN117308173A | 发明专利 | 实审 | 2023-10-25 | 2023-12-29 | F24D17/02(2006.01)I;F24D19/00(2006.01)I;F28D20/00(2006.01)I;F28D21/00(2006.01)I | 王欢;王力;何武兴;李璞山;何乃健 | 北京同立钧成知识产权代理有限公司; 中国三峡新能源(集团)股份有限公司 | 北京同立钧成知识产权代理有限公司 | 本发明提供一种家庭供热水系统,涉及室内供热水技术领域,该系统包括蓄热水箱和热泵机组,蓄热水箱中分别设置有高温区、中温区和中温循环区,蓄热水箱具有第一和第二换热模式;热泵机组包括换热器组件,换热器组件包括设置于高温区的第一换热器,设置于中温区的第二和第三换热器,以及设置于中温循环区的第四和第五换热器;第一、第二和第四换热器的入口均与共同热源连通,第一换热器的出口与第三和第五换热器中至少一者的入口连通,第二、第三、第四和第五换热器的出口均与共同回路连通。本发明提供的家庭供热水系统,通过将蓄热水箱设置多个温区,并通过多个换热器对多个温区进行调配换热,以满足用户对各温区及时用热水需求。
38 | 太阳高度角和方位角的测量设备 | CN220270427U | 实用新型 | 有效-授权 | 2023-04-28 | 2023-12-29 | G01C1/00(2006.01)I;G01J1/42(2006.01)I; | 雷咸道;帅争峰;张二信;王欢;汪常明;孙建军;高维东;何武兴 | 中国三峡新能源(集团)股份有限公司; 北京同立钧成知识产权代理有限公司 | 北京同立钧成知识产权代理有限公司 | 本申请提供一种太阳高度角和方位角的测量设备,涉及测量技术领域,以解决相关技术中测量设备测量精度较差的问题。太阳高度角和方位角的测量设备包括调节装置、光线接收装置和数据集成显示装置;光线接收装置的外表面为透光面,光线接收装置中设置有光敏组件,光敏组件对照射进的太阳光线进行捕捉和光感定位,并将定位后的光感信号转化为电信号,光敏组件将转化后的电信号传输至数据集成显示装置。本申请的光线接收装置,能够对太阳光进行光线捕捉和定位、以及定位后的信号转化和传输,从而在实现双角度测量的同时,极大提高了太阳照射参数的测量精度和测量效率;同时,适用于任何地形下太阳照射参数的测量,适用场景广泛,有助于提升用户体验。
39 | 基于IDE-BAS算法的风电场参数分步辨识动态等值方法 | CN112800676B | 发明授权 | 有效-授权 | 2021-01-28 | 2023-12-26 | G06F30/27(2020.01)I;G06N3/006(2023.01)I;G06N3/126(2023.01)I;G06Q50/06(2012.01)I;G06F113/04(2020.01)N; | 李敬祥;李玉;汪国庆 | 中国三峡新能源(集团)股份有限公司; 宜昌市三峡专利事务所 | 宜昌市三峡专利事务所 | 本发明公开了一种基于IDE‑BAS算法的风电场参数分步辨识动态等值方法,首先改进DE算法,对缩放因子F、交叉概率因子CR进行自适应调整生成IDE算法,再将BAS算法与IDE算法融合生成IDE‑BAS算法,并利用Rastrigin函数测试IDE‑BAS算法的收敛性;最后对风电场等值模型参数进行灵敏度分析,同时利用IDE‑BAS算法对风电场等值模型参数辨识,即在电网故障下辨识电气参数、在阵风扰动下辨识机械参数。本发明构建了一种收敛速度更快、全局搜索能力更高、搜索精度更好的融合算法,对风电场等值模型参数分步辨识,极大提高了在对风电场等值模型参数辨识时的速度和精度,在电力系统仿真中为准确分析风电并网带来的影响提供了一种行之有效的方法。
40 | 通风门及风力发电机组 | CN220247951U | 实用新型 | 有效-授权 | 2023-07-03 | 2023-12-26 | E06B7/02(2006.01)I;E06B7/28(2006.01)I;E06B3/36(2006.01)I;E05F1/12(2006.01)I;B01D46/88(2022.01)I;F03D80/60(2016.01)I; | 李长顺 | 中国三峡新能源(集团)股份有限公司; 北京同立钧成知识产权代理有限公司 | 北京同立钧成知识产权代理有限公司 | 本申请提供一种通风门及风力发电机组,该通风门包括门体、通风防尘网和夹持机构,门体上具有通风口,门体的背面具有安装槽,安装槽与通风口连通;夹持机构包括两个夹持件,通风防尘网和两个夹持件均设置在安装槽内,两个夹持件相对于安装槽相互靠近,以共同夹持通风防尘网,且通过通风防尘网覆盖通风口;或者,两个夹持件相对于安装槽相互远离,以释放通风防尘网。本申请提供的通风门通过两个夹持件相互靠近或远离,以使通风防尘网固定或脱离固定,更换通风防尘网较为便捷。
41 | 光伏组件运输设备 | CN220243312U | 实用新型 | 有效-授权 | 2023-07-20 | 2023-12-26 | B62B3/04(2006.01)I;B62B3/10(2006.01)I;B62B3/02(2006.01)I;B62B3/00(2006.01)I; | 王欢;马磊;马克;张学良;马思源;周慧晶 | 中国三峡新能源(集团)股份有限公司; 北京同立钧成知识产权代理有限公司 | 北京同立钧成知识产权代理有限公司 | 本申请提供一种光伏组件运输设备,包括运输车、固定组件,运输车包括运输架,运输架具有沿第一方向间隔排列的多个格栅,相邻格栅形成容纳光伏板的容置腔;固定组件包括定位架和第一驱动单元,定位架包括位于格栅侧方的本体,本体沿第一方向的两端和运输架侧壁沿运输架高度方向滑动连接,第一驱动单元包括第一伸缩杆,第一伸缩杆沿第一方向设置于运输架的一端,第一伸缩杆沿第二方向伸缩设置且伸缩端和本体连接,第一伸缩杆驱动本体沿第二方向移动,以使本体朝向运输架的端面和光伏板抵接;第一方向为运输架长度方向,第二方向为运输架宽度方向。通过这种结构能够对光伏板进行整体固定,简化了光伏板的固定调整次数,提高光伏板的运输效率。
42 | 一种干热岩地热开采装置及开采方法 | CN117267964A | 发明专利 | 实审 | 2023-09-19 | 2023-12-22 | F24T10/13(2018.01)I | 张博;王锋;王荣刚;李峰;张熊;董劲松;凌然;李军;王磊 | 北京同立钧成知识产权代理有限公司; 中国三峡新能源(集团)股份有限公司 | 北京同立钧成知识产权代理有限公司 | 本申请涉及干热岩地热开采技术,尤其涉及一种干热岩地热开采装置及开采方法。干热岩地热开采装置包括注水设备、输水管、热水蒸汽转化设备、固定套管、导热组件和容纳组件;容纳组件用于设置在开采井的井口处且与固定套管连通,输水管穿过容纳组件延伸到固定套管内,导热组件位于固定套管的底部,并与开采井底部的干热岩抵接,容纳组件、固定套管和导热组件围设形成密闭开采空腔;导热组件用于将干热岩的热量传递给开采空腔内的水,以形成水蒸汽,热水蒸汽转化设备用于转化水蒸汽中的能量。本申请的干热岩地热开采装置,避免了循环水在反复蒸发后留下水渍残留物,污染地下水资源,造成环境污染的问题。
43 | 光伏组件玻璃板裂痕预警方法、装置、电子设备及介质 | CN117274188A | 发明专利 | 实审 | 2023-09-19 | 2023-12-22 | G06T7/00(2017.01)I;H02S50/00(2014.01)I;G06T7/62(2017.01)I;G06T7/90(2017.01)I;G06V20/52(2022.01)I;G06Q50/06(2012.01)I;G01N21/88(2006.01)I;G01N21/25(2006.01)I;G01N25/72(2006.01)I;G01B11/00(2006.01)I;G01B11/28(2006.01)I;G01B21/20(2006.01)I | 刘强;帅争峰;李杰;王力;汪常明;孙建军;葛殿辉;何武兴;何乃健 | 北京同立钧成知识产权代理有限公司; 中国三峡新能源(集团)股份有限公司 | 北京同立钧成知识产权代理有限公司 | 本申请提供一种光伏组件玻璃板裂痕预警方法、装置、电子设备及介质,涉及光伏组件技术领域。该方法包括:获取目标扫描仪对目标玻璃板进行扫描得到的目标点云数据;其中,目标玻璃板是位于光伏组件表面的玻璃板,目标点云数据包括色彩点云数据和温度点云数据;色彩点云数据由目标玻璃板对应的所有像素点的色彩数据构成,温度点云数据由目标玻璃板对应的所有像素点的温度数据和位置数据构成;根据色彩点云数据确定目标玻璃板上裂痕中心的面积值,根据温度点云数据确定目标玻璃板上裂痕的形状信息;根据裂痕中心的面积值和/或裂痕的形状信息确定目标预警等级,并按照目标预警等级对应的预警方式进行预警。上述方式提高了光伏组件的安全性。
44 | 线缆护套及线缆装置 | CN220234039U | 实用新型 | 有效-授权 | 2023-04-20 | 2023-12-22 | H02G3/04(2006.01)I;H02G3/34(2006.01)I;H02G11/00(2006.01)I;F03D80/80(2016.01)I; | 蒋虎;张永鹏;刘吉;方文敬;汤强;牛乾;贾平;景红瑞 | 中国三峡新能源(集团)股份有限公司; 北京同立钧成知识产权代理有限公司 | 北京同立钧成知识产权代理有限公司 | 本申请提供一种线缆护套及线缆装置,该线缆护套包括结构相同的第一箍紧部和第二箍紧部,第一箍紧部具有弧形容纳槽;弧形容纳槽沿其周向的两侧边缘均设置有固定部,弧形容纳槽的内壁上设置有防滑垫;第一箍紧部和第二箍紧部配置为,第一箍紧部的弧形容纳槽和第二箍紧部的弧形容纳槽相对,第一箍紧部的固定部和第二箍紧部的固定部通过连接件固定连接,线缆箍紧于第一箍紧部的弧形容纳槽、第二箍紧部的弧形容纳槽和连接件围合形成的空间内。该线缆护套将线缆箍紧在第一箍紧部和第二箍紧部之间,并通过防滑垫防止线缆的滑动,增加线缆护套箍紧度。
45 | 变压器散热装置 | CN220232877U | 实用新型 | 有效-授权 | 2023-05-16 | 2023-12-22 | H01F27/08(2006.01)I;H01F27/12(2006.01)I;H01F27/06(2006.01)I; | 方文敬;张佳庆;汤强;牛乾;景红瑞;刘吉;蒋虎;张永鹏 | 中国三峡新能源(集团)股份有限公司; 北京同立钧成知识产权代理有限公司 | 北京同立钧成知识产权代理有限公司 | 本申请涉及变压器技术领域,具体为一种变压器散热装置。本申请提供的变压器散热装置,通过将承重托盘设在承重底座上,散热风扇通过调节组件与承重托盘连接,调节组件相对于散热风扇和承重托盘中的一者移动,以调节散热风扇的高度;固定组件位于散热风扇的出风侧,调节组件背离出风侧,散热风扇通过固定组件与变压器的散热油管连接。从而解决油浸自冷式变压器散热效率较低的问题。
46 | 负压式风电桩 | CN220225416U | 实用新型 | 有效-授权 | 2023-07-03 | 2023-12-22 | E02D27/42(2006.01)I;E02D27/12(2006.01)I; | 王中平;倪道俊;杨本均;吴昊 | 中国三峡新能源(集团)股份有限公司; 北京同立钧成知识产权代理有限公司 | 北京同立钧成知识产权代理有限公司 | 本申请提供一种负压式风电桩,包括基础桩、分隔件以及抽取件,基础桩具有腔体,分隔件和抽取件均设置于腔体中,分隔件分隔腔体为第一腔体和第二腔体,第一腔体位于第二腔体靠近基础桩的底部一侧;基础桩的底部设置有第一通孔,第一通孔与第一腔体连通;基础桩的顶部设置第二通孔,第二通孔与第二腔体连通;抽取件一端的抽取端位于第一腔体中,抽取件另一端的排出端位于第二腔体中;抽取件被配置为将第一腔体中的气体或液体抽取至第二腔体中。本申请提供的负压式风电桩能够增强承受承载力和水平抗力的能力,减小桩长,并且降低成本。
47 | 一种光伏板下地面风蚀沉积检测系统 | CN220228510U | 实用新型 | 有效-授权 | 2023-07-20 | 2023-12-22 | F16M11/04(2006.01)I;G01C15/00(2006.01)I;F16M11/24(2006.01)I; | 刘强;雷咸道;李杰;李兴磊;郭兰柱;王样星;孙柯洋;滕佳怡;王欢;张二信 | 中国三峡新能源(集团)股份有限公司; 北京同立钧成知识产权代理有限公司 | 北京同立钧成知识产权代理有限公司 | 本申请涉及风蚀检测的技术领域,尤其涉及一种光伏板下地面风蚀沉积检测系统。光伏板下地面风蚀沉积检测系统包括三维激光扫描仪、数据收集处理模块和安装调节机构;三维激光扫描仪用于收集光伏板下侧地面沙丘移动变化的点云数据;数据收集处理模块与三维激光扫描仪通信连接,数据收集处理模块用于接收三维激光扫描仪产生的点云数据并进行处理成图;三维激光扫描仪设置在安装调节机构上,安装调节机构用于调节三维激光扫描仪的位置。本申请的光伏板下地面风蚀沉积检测系统,使用三维激光扫描仪对光伏板下地面风蚀、沉积进行检测,检测的精度和效率高。
48 | 升降支架 | CN308387185S | 外观设计 | 有效-授权 | 2023-05-16 | 2023-12-22 | 08-08(14) | 方文敬;张佳庆;汤强;牛乾;景红瑞;刘吉;蒋虎;张永鹏 | 中国三峡新能源(集团)股份有限公司; 北京同立钧成知识产权代理有限公司 | 北京同立钧成知识产权代理有限公司 | 1.本外观设计产品的名称升降支架。2.本外观设计产品的用途用于安装、支撑及升降设备,如散热风扇。3.本外观设计产品的设计要点在于产品的形状。4.最能表明设计要点的图片或照片立体图1。
49 | 用于陡坡区域的光伏安装支架 | CN117254755A | 发明专利 | 实审 | 2023-10-26 | 2023-12-19 | H02S20/30(2014.01)I;F24S30/00(2018.01)I;F24S25/617(2018.01)I | 王永鹏;刘金龙;王阳;陈泽兵;李斌奇;徐三峡;张爱江;李根森;周陈;吕宗谕;杨仁操;张静 | 北京同立钧成知识产权代理有限公司; 中国三峡新能源(集团)股份有限公司 | 北京同立钧成知识产权代理有限公司 | 本发明提供一种用于陡坡区域的光伏安装支架,包括第一底座、第一支撑件、第二支撑件、第二底座、第一驱动件、安装架和第三支撑件,第一底座用于固定在坡面上。第一和第二支撑件的下端均转动连接在第一底座上,第一和第二支撑件的上端均转动连接在第二底座上,以形成四连杆机构,第一驱动件与第二底座连接;安装架连接在第二底座上,安装架用于安放光伏组件。若干个第三支撑件围绕第一底座间隔设置,且用于固定在坡面上。第一驱动件驱动第二底座向靠近坡面的方向偏转,以使安装架底面周边的至少部分位置与第三支撑件上端抵接。该安装支架在遇到大风等极端天气时,能够避免或减轻光伏组件因晃动造成的损坏。
50 | 风力发电机组的参数采集装置及系统 | CN220204044U | 实用新型 | 有效-授权 | 2023-05-17 | 2023-12-19 | F03D7/02(2006.01)I | 吕鹏远;王千;柴兆瑞;兰金江;高东星;梁欣;邱文举;张沛;张大伟 | 中国三峡新能源(集团)股份有限公司; 北京同立钧成知识产权代理有限公司 | 北京同立钧成知识产权代理有限公司 | 本申请提供了一种风力发电机组的参数采集装置及系统,涉及风力发电技术领域。该风力发电机组的参数采集装置包括主控制器、关键参数采集模块、通信模块、第一切换开关、第一备用电源、第二切换开关以及第二备用电源;其中,主控制器,用于在确定处于应急采集模式时,分别控制第一切换开关闭合以及第二切换开关闭合,以使第一备用电源为主控制器供电、第二备用电源为关键参数采集模块供电;主控制器,还用于控制关键参数采集模块采集风力发电机组的关键参数,并通过通信模块输出关键参数。即使风力发电机组受到台风影响存在断网、断电的现象,主控制器仍然能够控制关键参数采集模块采集风力发电机组的关键参数。
51 | 植物缺水萎蔫监测方法、装置、电子设备及介质 | CN117214107A | 发明专利 | 实审 | 2023-09-19 | 2023-12-12 | G01N21/25(2006.01)I;G01N21/84(2006.01)I | 刘强;帅争峰;李杰;王力;汪常明;何武兴;李璞山;何乃健;李兴磊 | 北京同立钧成知识产权代理有限公司; 中国三峡新能源(集团)股份有限公司 | 北京同立钧成知识产权代理有限公司 | 本申请提供一种植物缺水萎蔫监测方法、装置、电子设备及介质,涉及植物生长监测技术领域。该方法包括获取目标扫描仪对目标植物进行扫描得到的目标点云数据;其中,目标植物为光伏场站所处区域内目标观测点处的植物,目标点云数据包括由目标植物对应的所有像素点的色彩数据构成的色彩点云数据;确定色彩点云数据中第一指定颜色数据的数量;在第一指定颜色数据的数量达到目标预警等级对应的阈值时,对目标植物进行缺水萎蔫提示,并控制目标预警等级对应的移动设备,对目标植物进行对应的处理。上述方式提高了植物的成活率。
52 | 油脂收集装置、偏航系统及风力发电机组 | CN117212086A | 发明专利 | 实审 | 2023-10-26 | 2023-12-12 | F03D80/70(2016.01)I;F03D7/02(2006.01)I;F03D9/25(2016.01)I | 张肖;侯海宝;樊凯祥;刘涛涛;李健昕 | 北京同立钧成知识产权代理有限公司; 中国三峡新能源(集团)股份有限公司 | 北京同立钧成知识产权代理有限公司 | 本申请提供一种油脂收集装置、偏航系统及风力发电机组,油脂收集装置包括收集盒,收集盒包括垂直于第一方向且相对设置的第一侧壁和第二侧壁、垂直于第二方向且相对设置的第三侧壁和第四侧壁,第一侧壁、第三侧壁、第二侧壁和第四侧壁首尾依次相连,第一侧壁和第二侧壁分别用于抵接在第一螺栓和第二螺栓上,第一侧壁靠近第三侧壁的一端设有开口,第三侧壁上设有朝向第一侧壁的刮板,在第一方向上,刮板的第一端位于第三侧壁之外,刮板的第一端的厚度在背离第二侧壁的方向上逐渐减小;其中,第一方向与第二方向互相垂直。本申请可以降低油脂泄露至偏航刹车盘上的几率,保证偏航系统具有良好的刹车性能,提高风力发电机组运行的稳定性。
53 | 具有箱变防火报警装置的消防器材柜 | CN220159090U | 实用新型 | 有效-授权 | 2023-06-05 | 2023-12-12 | A62C8/00(2006.01)I;A62C37/00(2006.01)I; | 崔晶海;杨鑫 | 中国三峡新能源(集团)股份有限公司; 北京同立钧成知识产权代理有限公司 | 北京同立钧成知识产权代理有限公司 | 本申请提供一种具有箱变防火报警装置的消防器材柜。该具有箱变防火报警装置的消防器材柜,应用于箱式变压器,包括器材柜、灭火器材和报警装置,报警装置包括控制器、温度检测件和火灾报警器,温度检测件和火灾报警器均与控制器电连接,灭火器材、火灾报警器和温度检测件均位于器材柜内,温度检测件部分伸出器材柜,并绕设在箱式变压器的外周侧,以检测箱式变压器的外周侧的温度,控制器在箱式变压器的外周侧的温度大于或等于预设温度时,控制火灾报警器发出报警提示。本申请的具有箱变防火报警装置的消防器材柜,能够及时感应箱式变压器周边发生的火灾,发出火灾报警提示,并提供灭火器材。
54 | 一种预应力管桩桩帽防锈喷涂装置及方法 | CN117160706A | 发明专利 | 实审 | 2023-08-31 | 2023-12-05 | B05B13/00(2006.01)I;B05B13/04(2006.01)I;B05B15/68(2018.01)I | 张二信;杨旭亮;王光乾;何武兴;康小兵;任芳;魏学文;陈祥;杨辉 | 北京同立钧成知识产权代理有限公司; 中国三峡新能源(集团)股份有限公司 | 北京同立钧成知识产权代理有限公司 | 本申请涉及工程防锈处理的技术领域,尤其涉及一种预应力管桩桩帽防锈喷涂装置及方法。预应力管桩桩帽防锈喷涂装置包括车体、升降机构、伸缩机构和喷涂机构;喷涂机构包括物料罐、输送组件、喷料管和调节组件,喷料管围设形成圆环,圆环的内侧壁上开设有若干喷料口,喷料管用于套设在桩帽上并将涂料喷涂到桩帽上,调节组件用于调节圆环的直径,物料罐设置在车体上,输送组件用于连接物料罐和喷料管,以将涂料输送到喷料管中,喷料管设置在伸缩机构上;升降机构设置在车体上,以用于沿竖直方向移动伸缩机构;伸缩机构设置在升降机构上,以用于沿水平方向移动喷料管。本申请的预应力管桩桩帽防锈喷涂装置提高了桩帽的刷涂油漆的质量和效率。
55 | 储能系统充放电控制方法、装置、电子设备及系统 | CN117175642A | 发明专利 | 实审 | 2023-09-11 | 2023-12-05 | H02J3/28(2006.01)I;H02J3/32(2006.01)I;H02J7/00(2006.01)I;H02J7/34(2006.01)I | 张祺;杨本均;许冬 | 北京同立钧成知识产权代理有限公司; 中国三峡新能源(集团)股份有限公司 | 北京同立钧成知识产权代理有限公司 | 本申请提供一种储能系统充放电控制方法、装置、电子设备及系统,涉及储能领域;方法包括接收充放电指令,获取多个二次电池簇的初始SOC和充放电电压,以及储能系统所需的充放电功率和应用场景;基于应用场景确定SOC偏差,利用SOC算法计算二次电池簇的当前SOC;并计算当前SOC的均值,基于上述数据,利用预定义算法,计算目标SOC值;基于充放电指令控制多个二次电池簇进行充电或放电,以使储能系统的SOC达到目标SOC值,利用超级电容器簇和燃料电池簇为多个二次电池簇进行充电,直至实现SOC均衡;本申请的方法,采用超级电容器簇和燃料电池簇实现SOC的均衡,效率较高,结构简单且成本较低。
56 | 基于云边融合的多智能现场协同管理方法、装置及设备 | CN117151612A | 发明专利 | 实审 | 2023-07-13 | 2023-12-01 | G06Q10/10(2023.01)I;G06Q50/06(2012.01)I;G06V20/52(2022.01)I;G07C1/20(2006.01)I;G08B21/18(2006.01)I | 吕鹏远;牛霈;张梓泳;柴兆瑞;兰金江;盛旭满;刘畅 | 北京同立钧成知识产权代理有限公司; 中国三峡新能源(集团)股份有限公司 | 北京同立钧成知识产权代理有限公司 | 本申请提供的一种基于云边融合的多智能现场协同管理方法、装置及设备,涉及智能现场云边并行协同管理技术领域。在满足预配置的巡检任务的启动条件时,控制巡检设备采集与巡检任务关联的发电设备所处环境的环境数据;接收来自巡检设备采集的发电设备所处环境的环境数据;根据发电设备所处环境的环境数据,分析发电设备是否存在安全隐患;当发电设备存在安全隐患时,控制报警设备输出报警信息。报警信息可以提示现场维护人员对发电设备的安全隐患进行排查,无需巡检人员逐个检查各个发电设备是否存在安全隐患,节省了时间成本及人工成本。
57 | 一种模板紧固装置及紧固方法 | CN117127800A | 发明专利 | 实审 | 2023-09-19 | 2023-11-28 | E04G17/00(2006.01)I;E04G17/065(2006.01)I;E04G21/00(2006.01)I | 张二信;李志鹏;崔晓波;周亮亮;张瑞杰;唐新新;李子越;杜雪敏 | 中国三峡新能源(集团)股份有限公司; 北京同立钧成知识产权代理有限公司 | 北京同立钧成知识产权代理有限公司 | 本申请提供一种模板紧固装置及紧固方法。模板紧固装置包括外套管、内置杆和紧固机构;外套管位于两个相对的模板之间,内置杆设置有两根,两内置杆分别插入模板并螺纹连接在外套管内;紧固机构设置有两个,紧固机构包括支撑杆和紧固组件,支撑杆设置在内置杆上,紧固组件设置在支撑杆上,支撑杆用于转动内置杆,以使紧固组件与模板的外侧壁抵接,以紧固模板。本申请的模板紧固装置,增大了与模板的接触面积,提高了模板紧固后的稳定性,同时提高了工作的效率。
58 | 风力发电系统 | CN220086967U | 实用新型 | 有效-授权 | 2023-06-26 | 2023-11-24 | H02J3/38(2006.01)I | 张伶俐;易海;杨本均;张孜毅 | 中国三峡新能源(集团)股份有限公司; 北京同立钧成知识产权代理有限公司 | 北京同立钧成知识产权代理有限公司 | 本申请提供一种风力发电系统,涉及风力发电技术领域。该系统包括位于风电场的第一区域内的第一集电回路、位于风电场的第二区域内的第二集电回路和升压站;第二区域与升压站的距离大于第一区域与升压站的距离;在第一集电回路中,第一风电机组输出的电能通过第一升压配电装置升压后,通过第一电压等级的第一集电线路汇集至升压站;在第二集电回路中,第二风电机组输出的电能通过第二升压配电装置升压后,通过第二电压等级的第二集电线路汇集至升压站;其中,第二电压等级高于第一电压等级,升压站将第一集电线路汇集到的电能和第二集电线路汇集到的电能进行升压后,发送至电网进行并网发电。上述方式提高了风力发电的利用率。
59 | 一种直梯 | CN220059407U | 实用新型 | 有效-授权 | 2023-06-06 | 2023-11-21 | E06C1/04(2006.01)I;E06C7/08(2006.01)I;G08B21/24(2006.01)I; | 郑东;崔晶海;安永鹏 | 中国三峡新能源(集团)股份有限公司; 北京同立钧成知识产权代理有限公司 | 北京同立钧成知识产权代理有限公司 | 本实用新型提供一种直梯,涉及登高作业工具技术领域,该直梯包括控制器、指示组件、两个梯杆、多个第一检测组件和多个横档组件,各横档组件依次间隔设置在两个梯杆之间,指示组件和第一检测组件均与控制器电连接,指示组件设置在梯杆上,第一检测组件一一对应设置在横档组件上,第一检测组件用于检测与其对应的横档组件是否被踩踏,控制器在大于或等于预设高度的横档组件被踩踏时,控制指示组件发出第一灯光指示和第一声音报警指示,在小于预设高度的横档组件被踩踏时,控制指示组件发出第二灯光指示。本实用新型提供的一种直梯,在作业人员超过限制高度使用时能发出蜂鸣警报并发出灯光指示,实现提醒作业人员保护自身安全的目的。
60 | 光伏板散热支架及光伏系统 | CN220067379U | 实用新型 | 有效-授权 | 2023-06-15 | 2023-11-21 | H02S40/42(2014.01)I | 王欢;马磊;马克;张学良;马思源;周慧晶 | 中国三峡新能源(集团)股份有限公司; 北京同立钧成知识产权代理有限公司 | 北京同立钧成知识产权代理有限公司 | 本申请提供一种光伏板散热支架及光伏系统,包括光伏板、支架组件和散热组件,支架组件包括顶板、底板和调节支架,光伏板固定于顶板背离底板的一侧,底板设有通风孔,散热组件包括风机,风机和通风孔相对,以对光伏板散热;调节支架连接于顶板和底板之间,调节支架包括位于通风孔周侧的调节单元,调节单元包括连接件和支座,支座连接于底板,连接件和顶板铰接,连接件活动连接于支座,并相对于支座在垂直于底板方向上可伸缩,调节支架调节连接件相对于支座的伸缩长度,以改变顶板和底板之间的相对角度。通过上述散热组件和支架组件能够调整光伏板的角度并降低光伏板的温度,避免光伏板产生气泡,提高光伏板的光电转化效率。
61 | 光伏板安装架及光伏系统 | CN220067362U | 实用新型 | 有效-授权 | 2023-06-15 | 2023-11-21 | H02S40/10(2014.01)I;H02S20/32(2014.01)I;F24S30/452(2018.01)I;F24S50/20(2018.01)I; | 王欢;马磊;马克;张学良;马思源;周慧晶 | 中国三峡新能源(集团)股份有限公司; 北京同立钧成知识产权代理有限公司 | 北京同立钧成知识产权代理有限公司 | 本申请提供一种光伏板安装架及光伏系统,包括光伏组件、支座组件、清洁组件。其中,支座组件通过第一驱动单元调整位姿,清洁组件包括至少一个刮板和第二驱动单元,刮板沿光伏板的板面延伸,且刮板可移动的抵接于光伏组件中的光伏板表面,第二驱动单元包括第一气缸,第一气缸连接于刮板和支座组件中的安装板之间,第一气缸驱动刮板沿光伏板表面移动完成光伏板的清洁作业。通过清洁组件的设置,能够实现光伏板自动化清洁,且清洁组件的结构简单,能够节省光伏板清洁作业的人力成本和物力成本,还能够提高清洁效率。
62 | 招投标处理系统、方法及介质 | CN117078364A | 发明专利 | 实审 | 2023-07-11 | 2023-11-17 | G06Q30/08(2012.01)I;G06Q10/0633(2023.01)I;G06F21/60(2013.01)I;G06F21/62(2013.01)I | 张二信;葛殿辉;曾婧婧;张天维;李苏伊;冯文博;牛雲;唐新新;丁晨浩;滕佳怡 | 中国三峡新能源(集团)股份有限公司; 北京同立钧成知识产权代理有限公司 | 北京同立钧成知识产权代理有限公司 | 本申请提供一种招投标处理系统、方法及介质。该系统包括:招标平台、投标平台和数据收集平台;所述投标平台用于接收招标方上传的招标项目的招标资质资料,对招标项目进行招标流程处理,以获取与招标项目对应的招标公告文件;所述投标平台用于接收投标方针对投标公告文件上传的投标书,对投标书进行评标流程处理,以获取与招标公告文件相匹配目标投标书;数据收集平台用于收集招投标流程处理相关的文件。利用本申请提供的方法,可提高招投标处理效率以及可完善招投标文档管理制度。
63 | 一种全钒液流电池电解液的制备方法及装置 | CN117059851A | 发明专利 | 实审 | 2023-08-18 | 2023-11-14 | H01M8/18(2006.01)I;C01G31/00(2006.01)I;B01J19/00(2006.01)I | 张祺;杨本均;吴昊;张孜毅 | 北京同立钧成知识产权代理有限公司; 中国三峡新能源(集团)股份有限公司 | 北京同立钧成知识产权代理有限公司 | 本发明提供一种全钒液流电池电解液的制备方法及装置,包括:1)使五价钒化合物在还原性气体的作用下发生还原反应,得到钒氧化物和气相产物;2)使所述钒氧化物与酸溶液发生复分解反应,得到全钒液流电池电解液;所述还原性气体包括醇和/或一氧化碳。该方法能够以较低的成本得到杂质含量少的全钒液流电池电解液,并且该方法适用于规模化、移动式生产等多种应用场景。
64 | 线缆防护组件及线缆装置 | CN220022178U | 实用新型 | 有效-授权 | 2023-04-20 | 2023-11-14 | H02G3/04(2006.01)I;H02G3/34(2006.01)I;H02G11/00(2006.01)I;F03D80/80(2016.01)I; | 韩毅;杨磊;白永乐;开沙日·克依木;耿超越 | 中国三峡新能源(集团)股份有限公司; 北京同立钧成知识产权代理有限公司 | 北京同立钧成知识产权代理有限公司 | 本申请提供一种线缆防护组件及线缆装置,该线缆防护组件,包括固定在墙面或风电塔筒的内壁上的固定卡圈,用于箍紧在线缆上的线缆护圈,以及固定在线缆护圈上的护圈卡箍,固定卡圈套设于线缆护圈,固定卡圈与线缆护圈之间具有扭转间隙,护圈卡箍具有阻挡部,在线缆护圈松动发生下滑时,阻挡部落至固定卡圈上,以阻挡线缆护圈下滑。该线缆防护组件通过护圈卡箍与固定卡圈的配合阻挡线缆护圈的下滑,避免因线缆护圈下滑导致的线缆磨损的情况发生。
65 | 一种检修梯 | CN220015038U | 实用新型 | 有效-授权 | 2023-04-20 | 2023-11-14 | E06C1/58(2006.01)I;E06C7/08(2006.01)I; | 罗伟;葛瑞雪;高换荣;王生俊;刘少杰;李海;李金锋;马玉涛;李光华;邓富彬 | 中国三峡新能源(集团)股份有限公司; 北京同立钧成知识产权代理有限公司 | 北京同立钧成知识产权代理有限公司 | 本申请提供一种检修梯。检修梯包括多个梯杆、两个柔性连接件、多个护板和多个连接组件;各梯杆沿柔性连接件的延伸方向依次均匀间隔设置在两个柔性连接件之间,且梯杆与柔性连接件固定连接,以使各梯杆和柔性连接件形成软梯;护板沿柔性连接件的延伸方向均匀布设在柔性连接件的两侧,且护板与梯杆的端部通过连接组件一一对应可拆卸连接,同侧相邻的两个护板之间卡接,以使各梯杆、柔性连接件和各护板形成竖梯。本申请提供一种检修梯,具有方便检修人员收纳和携带的效果。
66 | 防雷接地装置 | CN220021617U | 实用新型 | 有效-授权 | 2023-06-29 | 2023-11-14 | H01R4/66(2006.01)I | 塔斯恒·托力洪 | 中国三峡新能源(集团)股份有限公司; 北京同立钧成知识产权代理有限公司 | 北京同立钧成知识产权代理有限公司 | 本申请提供一种防雷接地装置,包括接地组件、夹紧组件、避雷器组和至少两个杆塔;各杆塔间隔设置并安装在地面上,避雷器组包括三个避雷器;接地组件包括接地线、接地件和固定件,固定件与各杆塔连接,各避雷器间隔设置在固定件上,各避雷器的一端用于与单相输电线路一一对应连接,各避雷器的另一端均与接地线连接;接地线置于固定件的容纳槽内,接地线的端部与接地件连接,接地件用于设置在地面上;夹紧组件包括第一夹持件,第一夹持件与容纳槽相匹配,第一夹持件盖设在容纳槽上,以与固定件共同夹持接地线。通过上述设置,使接地线的紧固效果较为可靠,能有效避免接地线产生磨损和断裂,提高线路的稳定性。
67 | 按钮保护装置 | CN308321402S | 外观设计 | 有效-授权 | 2023-05-16 | 2023-11-14 | 13-03 (14) | 袁强;杨孟远;李京;候代兆;李玉磊;樊江科;李晨;吕明亮 | 中国三峡新能源(集团)股份有限公司; 北京同立钧成知识产权代理有限公司 | 北京同立钧成知识产权代理有限公司 | 1.本外观设计产品的名称按钮保护装置。2.本外观设计产品的用途用于防止按钮被误碰、误按。3.本外观设计产品的设计要点在于产品的形状。4.最能表明设计要点的图片或照片立体图1。
68 | 风力发电机组启停控制方式调整方法、装置、设备及介质 | CN117028142A | 发明专利 | 实审 | 2023-04-14 | 2023-11-10 | F03D7/00(2006.01)I;F03D17/00(2016.01)I | 薛浩宁;兰金江;柴兆瑞;高东星;梁欣;王千;王瀚;朱晓强 | 北京同立钧成知识产权代理有限公司; 中国三峡新能源(集团)股份有限公司 | 北京同立钧成知识产权代理有限公司 | 本申请提供一种风力发电机组启停控制方式调整方法、装置、设备及介质,涉及风力发电技术领域。该方法包括获取风力发电机组以原始启停控制方式在历史运行过程中产生的历史时序数据;根据历史时序数据,计算风力发电机组在预设评估指标模型中的各指标组合上的评估数据;在任一评估数据满足对应指标的预设条件时,确定原始启停控制方式存在异常;根据指标组合对应的调整方式,对原始启停控制方式进行调整,得到目标启停控制方式。上述方式提高了风力发电机组的实际发电量,提升了风能利用率。
69 | 光伏组件清洁装置 | CN117040423A | 发明专利 | 实审 | 2023-08-22 | 2023-11-10 | H02S40/10(2014.01)I;B08B1/00(2006.01)I;B08B1/04(2006.01)I;B08B13/00(2006.01)I | 雷咸道;帅争峰;王浩;张二信;汪常明;高维东;李立;何乃健 | 北京同立钧成知识产权代理有限公司; 中国三峡新能源(集团)股份有限公司 | 北京同立钧成知识产权代理有限公司 | 本申请提供一种光伏组件清洁装置。光伏组件清洁装置包括安装架、供电组件、第一驱动机构、清洁组件以及第二驱动机构;安装架沿光伏组件的第一方向延伸,第一驱动机构设置于安装架与光伏组件之间,以驱动安装架沿光伏组件的第二方向移动,其中,第一方向与第二方向垂直设置;清洁组件设置在安装架上,清洁组件被构造为与光伏组件接触配合,第二驱动机构设置在清洁组件与安装架之间,以驱动清洁组件在第一方向上移动;供电组件设置在安装架上,以对第一驱动机构和/或第二驱动机构和/或清洁组件供电。应用本申请的技术方案能够有效地解决相关技术中的光伏组件清洁装置的自动化程度较低的问题。
70 | 光伏组件 | CN219980713U | 实用新型 | -- | 2023-04-20 | 2023-11-07 | H02S20/30(2014.01)I;H02S20/23(2014.01)I;F24S30/425(2018.01)I; | 王欢;马克;马磊;张学良;黄晨;周鑫磊;葛懿萱;周慧晶;马思源 | 中国三峡新能源(集团)股份有限公司; 北京同立钧成知识产权代理有限公司 | 北京同立钧成知识产权代理有限公司 | --
71 | 储能发电系统 | CN219980514U | 实用新型 | -- | 2023-04-25 | 2023-11-07 | H02J15/00(2006.01)I;H02J3/28(2006.01)I;H02J3/38(2006.01)I; | 帅争峰;雷咸道;王浩;张二信;汪常明;葛殿辉;李志鹏 | 中国三峡新能源(集团)股份有限公司; 北京同立钧成知识产权代理有限公司 | 北京同立钧成知识产权代理有限公司 | --
72 | 光伏系统 | CN219980701U | 实用新型 | -- | 2023-04-25 | 2023-11-07 | H02S20/23(2014.01)I;H02S40/10(2014.01)I; | 张二信;崔晓波;帅争峰;汪常明;葛殿辉;李志鹏;雷咸道;周亮亮;张瑞杰 | 中国三峡新能源(集团)股份有限公司; 北京同立钧成知识产权代理有限公司 | 北京同立钧成知识产权代理有限公司 | --
73 | 雨水收集过滤系统 | CN219973361U | 实用新型 | -- | 2023-04-28 | 2023-11-07 | E03B3/02(2006.01)I;E03F5/10(2006.01)I;E03F5/14(2006.01)I; | 张二信;帅争峰;汪常明;孙建军;李志鹏;崔晓波;周亮亮;雷咸道;张瑞杰 | 中国三峡新能源(集团)股份有限公司; 北京同立钧成知识产权代理有限公司 | 北京同立钧成知识产权代理有限公司 | --
74 | 光伏支架安装装置 | CN219980748U | 实用新型 | -- | 2023-04-28 | 2023-11-07 | H02S40/00(2014.01)I;F24S30/425(2018.01)I;H02S40/30(2014.01)I;H02S20/30(2014.01)I;H02S20/10(2014.01)I; | 帅争峰;崔晓波;张二信;李志鹏;周亮亮;唐新新;张瑞杰;李子越;杜雪敏 | 中国三峡新能源(集团)股份有限公司; 北京同立钧成知识产权代理有限公司 | 北京同立钧成知识产权代理有限公司 | --
75 | 储能系统 | CN219980440U | 实用新型 | -- | 2023-04-28 | 2023-11-07 | H02J3/28(2006.01)I;H02J3/38(2006.01)I;H02J15/00(2006.01)I; | 张二信;李志鹏;崔晓波;周亮亮;张瑞杰;唐新新;李子越;杜雪敏 | 中国三峡新能源(集团)股份有限公司; 北京同立钧成知识产权代理有限公司 | 北京同立钧成知识产权代理有限公司 | --
76 | 储能系统 | CN219974678U | 实用新型 | -- | 2023-05-16 | 2023-11-07 | F03B13/06(2006.01)I;F04B41/02(2006.01)I;F01D15/10(2006.01)I;F01K3/00(2006.01)I;F01K17/02(2006.01)I; | 张二信;帅争峰;孙建军;葛殿辉;汪常明;李志鹏;何武兴;崔晓波;唐新新 | 中国三峡新能源(集团)股份有限公司; 北京同立钧成知识产权代理有限公司 | 北京同立钧成知识产权代理有限公司 | --
77 | 光伏组件除垢装置 | CN219965721U | 实用新型 | -- | 2023-05-17 | 2023-11-07 | B08B1/04(2006.01)I;B08B3/02(2006.01)I;H02S40/10(2014.01)I; | 王玉强;赵龙;张国立;温建强;王文昕;石勇;徐建斌;邓富彬;贾平 | 中国三峡新能源(集团)股份有限公司; 北京同立钧成知识产权代理有限公司 | 北京同立钧成知识产权代理有限公司 | --
78 | 储能系统 | CN219980496U | 实用新型 | -- | 2023-05-25 | 2023-11-07 | H02J7/32(2006.01)I;F01K13/00(2006.01)I;F01D15/10(2006.01)I;F04B41/02(2006.01)I;F01K7/16(2006.01)I;F02C6/00(2006.01)I;H02J7/34(2006.01)I;H02J15/00(2006.01)I; | 张二信;崔晓波;李志鹏;唐新新;周亮亮;张瑞杰;李子越;杜雪敏 | 中国三峡新能源(集团)股份有限公司; 北京同立钧成知识产权代理有限公司 | 北京同立钧成知识产权代理有限公司 | --
79 | 治沙装置及光伏治沙系统 | CN219961592U | 实用新型 | -- | 2023-05-31 | 2023-11-07 | A01G29/00(2006.01)I;A01G25/16(2006.01)I;E03B3/02(2006.01)I;E03F5/10(2006.01)I;E02D3/00(2006.01)I; | 张二信;王力;高维东;汪常明;葛殿辉;李志鹏;雷咸道;崔晓波 | 中国三峡新能源(集团)股份有限公司; 北京同立钧成知识产权代理有限公司 | 北京同立钧成知识产权代理有限公司 | --
80 | 基于磁热流的燃料电池热管理系统及控制方法 | CN113921853B | 发明授权 | 有效-授权 | 2021-09-22 | 2023-10-31 | H01M8/04007(2016.01)I;全部H01M8/04029(2016.01)I;H01M8/04223(2016.01)I;H01M8/04225(2016.01)I;H01M8/04302(2016.01)I;H01M8/0432(2016.01)I;H01M8/04701(2016.01)I;B60L58/32(2019.01)I; | 季孟波 | 中国三峡新能源(集团)股份有限公司; 北京同立钧成知识产权代理有限公司 | 北京同立钧成知识产权代理有限公司 | 一种基于磁热流的燃料电池热管理系统及控制方法,它包括燃料电池电堆、燃料电池热管理单元和热管理控制器,通过热管理控制器与燃料电池热管理单元电性连接,燃料电池热管理单元的冷却回路与燃料电池电堆连通,冷却回路中设置有四边形磁质通道,四边形磁质通道的内外侧设置有脉冲磁体组,脉冲磁体组与脉冲电源电性连接,利用磁性材料的磁热效应构建磁化放热→退磁吸热→磁化放热,对燃料电池进行管理,将低温环境中的热量不间断的传递给燃料电池电堆来实现燃料电池的低温启动,避免冰融化造成界面的脱离导致不可逆的电化学活性面积的损失,耗能较低,能够提高燃料电池的利用率,延长燃料电池的续航里程。
81 | 适配于锚栓的钻孔装置 | CN219926522U | 实用新型 | 有效-授权 | 2023-05-23 | 2023-10-31 | B28D1/14(2006.01)I;B28D7/00(2006.01)I | 王中平;裴晓东;杨本均;辛峰;曹冬梅 | 中国三峡新能源(集团)股份有限公司; 北京同立钧成知识产权代理有限公司 | 北京同立钧成知识产权代理有限公司 | 本申请提供一种适配于锚栓的钻孔装置,包括安装板、安装架、钻机以及辅助支撑件,安装板具有安装面,安装架安装在安装面上,钻机安装在安装架上,钻机具有环形钻头,环形钻头的延伸方向垂直于安装面;辅助支撑件安装在安装板上,沿垂直于安装面的方向,辅助支撑件可升降;安装板上开设有贯穿安装板的通孔和定位孔;环形钻头在安装面上的正投影位于通孔内,通孔用于供环形钻头和/或偏位锚栓穿过;定位孔设有至少两个,至少两个定位孔分布在通孔旁,定位孔用于供正位锚栓安装。本申请提供的适配于锚栓的钻孔装置,能够在混凝土基底上环绕偏位锚栓进行钻孔,具有结构简单、便于使用的优点。
82 | 一种主变冷却器散热装置 | CN219936809U | 实用新型 | 有效-授权 | 2023-05-31 | 2023-10-31 | H01F27/08(2006.01)I全部 | 杨孟远;吕明亮;樊江科;李玉磊;袁强;李晨;候代兆;李京;张国文 | 中国三峡新能源(集团)股份有限公司; 北京同立钧成知识产权代理有限公司 | 北京同立钧成知识产权代理有限公司 | 本申请提供一种主变冷却器散热装置,涉及主变冷却器散热技术的领域,本申请提供的一种主变冷却器散热装置,包括安装支架、控制模块、温度检测件和至少一个风扇模块。风扇模块安装在安装支架上,风扇模块用于朝向主变散热片,安装支架和风扇模块用于设置在主变柜下方。风扇模块和温度检测件均与控制模块电连接,温度检测件用于检测主变散热片内的温度,控制模块被配置为,在主变散热片内的冷却油的温度大于或等于第一预设温度时,控制风扇模块开启以为主变散热片降温。解决了处于较高环境温度地区内的主变冷却器难降温的问题。
83 | 预制管桩 | CN219886788U | 实用新型 | 有效-授权 | 2023-05-22 | 2023-10-24 | E02D5/24(2006.01)I;E02D13/06(2006.01)I;E21B10/42(2006.01)I;E21B7/00(2006.01)I; | 王锋;王荣刚;李峰;高兴成;张熊;李德;张博;王铁东;辛乐;李梦姣;彭抒怀 | 中国三峡新能源(集团)股份有限公司; 北京同立钧成知识产权代理有限公司 | 北京同立钧成知识产权代理有限公司 | 本申请提供一种预制管桩,包括桩体、钻头、加强件以及输送件,桩体上设有第一通孔,第一通孔的延伸方向平行于桩体的延伸方向;钻头安装在桩体的第一端,加强件嵌入在桩体的本体内部,加强件的第一端延伸至桩体的第一端的端面并与钻头连接;钻头为环形件,钻头的内部具有与第一通孔相连通的第二通孔,第二通孔与第一通孔的延伸方向一致;输送件设置在第一通孔的孔壁上,输送件具有螺旋输送面,螺旋输送面的螺旋中心线平行于第一通孔的延伸方向。本申请提供的预制管桩,桩身易于压入土体内,并能够减轻挤土效应。
84 | 基于液态磁热流的燃料电池冷启动系统及控制方法 | CN113921852B | 发明授权 | 有效-授权 | 2021-09-22 | 2023-10-20 | H01M8/04007(2016.01)I;H01M8/04029(2016.01)I;H01M8/04223(2016.01)I;H01M8/04225(2016.01)I;H01M8/04302(2016.01)I;H01M8/04701(2016.01)I;F25B21/00(2006.01)I | 季孟波 | 中国三峡新能源(集团)股份有限公司; 北京同立钧成知识产权代理有限公司 | 北京同立钧成知识产权代理有限公司 | 一种基于液态磁热流的燃料电池冷启动系统及控制方法,通过燃料电池热管理单元与燃料电池电堆连通,燃料电池热管理单元中设置冷却回路和磁工质回路,热管理控制器与冷却回路中的第一循环泵、第一散热器、三通电磁阀、第一温度传感器和第二温度传感器电性连接,以及与磁工质回路中的第二循环泵、第二散热器和第三温度传感器电性连接,利用磁性材料的磁热效应在低温环境中通过构建磁化放热→退磁吸热→磁化放热,循环将环境中的热量传递给燃料电池电堆来实现燃料电池的冷启动,耗能低,有利于提高燃料电池的利用率和续航里程,避免冰融化造成铂与离子树脂界面脱离导致不可逆的电化学活性面积的损失。
85 | 基于磁热效应的燃料电池冷启动系统及控制方法 | CN113921868B | 发明授权 | 有效-授权 | 2021-09-22 | 2023-10-20 | H01M8/04225(2016.01)I;H01M8/04007(2016.01)I;H01M8/04029(2016.01)I;H01M8/0432(2016.01)I | 季孟波 | 中国三峡新能源(集团)股份有限公司; 北京同立钧成知识产权代理有限公司 | 北京同立钧成知识产权代理有限公司 | 一种基于磁热效应的燃料电池冷启动系统及控制方法,它包括燃料电池电堆、燃料电池热管理单元和热管理控制器,通过热管理控制器与燃料电池热管理单元电性连接,燃料电池热管理单元的冷却回路与燃料电池电堆连通,多个磁质储热器和脉冲磁体位于冷却回路中,每两个脉冲磁体之间设置一个磁质储热器,脉冲磁体与脉冲电源电性连接,利用磁性材料的磁热效应在低温环境中通过构建磁化放热→退磁吸热→磁化放热的循环回路,将环境中的热量不间断的传递给燃料电池电堆来实现燃料电池的冷启动,避免冰融化造成界面的脱离导致不可逆的电化学活性面积的损失,耗能较低,能够提高燃料电池的利用率,延长燃料电池的续航里程。
86 | 基于磁热的燃料电池热管理系统及控制方法 | CN113903943B | 发明授权 | 有效-授权 | 2021-09-22 | 2023-10-20 | H01M8/04007(2016.01)I;H01M8/04029(2016.01)I;H01M8/04701(2016.01)I | 季孟波 | 中国三峡新能源(集团)股份有限公司; 北京同立钧成知识产权代理有限公司 | 北京同立钧成知识产权代理有限公司 | 一种基于磁热的燃料电池热管理系统及控制方法,它包括燃料电池电堆、燃料电池热管理单元和热管理控制器,通过热管理控制器与燃料电池热管理单元电性连接,燃料电池热管理单元与燃料电池电堆连通,燃料电池热管理单元的循环回路中串联有永磁体和磁质储热器,步进电机驱动磁质储热器进出永磁体的磁场空腔,构建磁化放热和退磁吸热,利用热量传递对燃料电池电堆进行低温启动,耗能低,避免电堆结冰造成界面脱离导致不可逆的电化学活性面积的损失,规避额外能量消耗,提高了燃料电池的利用率。
87 | 一种高压电缆接头连接装置及连接方法 | CN116914508A | 发明专利 | 实审 | 2023-08-31 | 2023-10-20 | H01R24/00(2011.01)I;H01R13/639(2006.01)I;H01R13/58(2006.01)I;H01R13/502(2006.01)I;H01R13/512(2006.01)I;H01R13/52(2006.01)I;H01R43/26(2006.01)I | 张二信;帅争峰;汪常明;何武兴;康小兵;魏学文;庞博;钟琪 | 北京同立钧成知识产权代理有限公司; 中国三峡新能源(集团)股份有限公司 | 北京同立钧成知识产权代理有限公司 | 本申请提供一种高压电缆接头连接装置及连接方法,高压电缆接头连接装置包括第一护套、第二护套、连接套、密封组件和多组电芯对接组件;第一护套设置有两个,第一护套包括护套本体和固定件,固定件用于将护套本体固定在电缆上,第二护套包括第一对接套和第二对接套,第一对接套连接在第二对接套的端部,第一对接套套设在一个第一护套的护套本体上,并沿护套本体移动,连接套连接在第二对接套内,并套设在另一个第一护套的护套本体上;电芯对接组件位于第二对接套内,以用于对接电缆芯,密封组件位于第二对接套内。本申请的高压电缆接头连接装置,避免了拉力作用在电缆芯的对接处,减少了电缆对接处的损坏。
88 | 光伏安装结构及光伏装置 | CN219875545U | 实用新型 | 有效-授权 | 2023-04-20 | 2023-10-20 | H02S20/00(2014.01)I;F24S25/63(2018.01)I | 汤强;刘吉;盛沛渊;张天泽;景红瑞;薛杰;方文敬;牛乾 | 中国三峡新能源(集团)股份有限公司; 北京同立钧成知识产权代理有限公司 | 北京同立钧成知识产权代理有限公司 | 本实用新型提供一种光伏安装结构及光伏装置。该光伏安装结构包括:支撑件和至少一个安装机构,安装机构包括扣件和锁紧组件。扣件包括勾接部和设置在勾接部一侧的安装部,勾接部用于与支撑件勾接。锁紧组件包括连接件和锁紧件,连接件用于将安装部与光伏组件的背面和正面中的至少一者一一对应连接,锁紧件经连接件背离光伏组件的端部套接在连接件上,并与安装部背离光伏组件的表面抵接,以将光伏组件固定在支撑件上。本实用新型的光伏安装结构,让操作者处于光伏组件的背面通过扣件勾接于支撑件上,并在大空间内利用工具对锁紧件进行操作而锁紧,实现对光伏组件的固定,从而便于安装机构的实施,提升安装或更换效率。
89 | 光伏组件清洗车 | CN219817405U | 实用新型 | 有效-授权 | 2023-04-17 | 2023-10-13 | B08B11/04(2006.01)I;B08B3/02(2006.01)I;B08B1/00(2006.01)I;B08B5/02(2006.01)I;B08B13/00(2006.01)I | 王玉强;赵龙;温建强;王文昕;石勇;徐建斌;邓富彬;贾平 | 中国三峡新能源(集团)股份有限公司; 北京同立钧成知识产权代理有限公司 | 北京同立钧成知识产权代理有限公司 | 本申请提供一种光伏组件清洗车,包括车体组件和清洗机构;车体组件包括车体和机械臂,机械臂安装在车体的顶部;清洗机构包括安装板、风刀、清扫单元、蒸汽喷嘴和擦拭单元,安装板安装于机械臂远离车体的一端,风刀、清扫单元、蒸汽喷嘴和擦拭单元分别安装于安装板上,清扫单元位于风刀的一侧,蒸汽喷嘴位于清扫单元背离风刀的一侧,擦拭单元位于蒸汽喷嘴背离清扫单元的一侧;其中,车体在行进时带动风刀、清扫单元、蒸汽喷嘴和擦拭单元依次经过光伏组件的表面,以对光伏组件进行清洗。通过光伏组件清洗车代替人工清洗光伏组件,节省清洗光伏组件的人力成本,提高对光伏组件清洗的效率,相较于单纯冲水清洗而言,清洗效果更强。
90 | 电路结构及无人机巢 | CN219834767U | 实用新型 | 有效-授权 | 2023-04-20 | 2023-10-13 | H05K7/20(2006.01)I;H05K1/02(2006.01)I | 刘立珍;闫俊义;严国斌;袁恩来 | 中国三峡新能源(集团)股份有限公司; 北京同立钧成知识产权代理有限公司 | 北京同立钧成知识产权代理有限公司 | 本实用新型提供一种电路结构及无人机巢,涉及电子设备的领域。该电路结构应用于无人机巢,电路结构包括:散热底板,散热底板设置有导热件;电路板,电路板安装于散热底板;以及多个电子元件,各电子元件设置于电路板,多个电子元件中的至少一个电子元件贴合于导热件,与导热件贴合的电子元件产生的热量通过导热件传导至散热底板。本实用新型解决了电路结构的温度高,从而影响电路结构的工作状态的问题。
91 | 通风管道和通风机 | CN219797420U | 实用新型 | 有效-授权 | 2023-04-14 | 2023-10-03 | F24F7/06(2006.01)I;F24F7/003(2021.01)I;F24F8/108(2021.01)I;F24F13/02(2006.01)I | 高成 | 中国三峡新能源(集团)股份有限公司; 北京同立钧成知识产权代理有限公司 | 北京同立钧成知识产权代理有限公司 | 本申请提供了一种通风管道和通风机,通风管道用于通风机,通风管道包括防尘组件和依次连接的多个管段,多个管段相互连通,通风管道具有进风端和出风端,出风端用于连通通风机的通风机主体,防尘组件设置于通风管道中靠近进风端的一侧;多个管段中,每相邻两个管段的延伸方向相交。通过设置依次连接的多个管段,可以连通通风管道与通风机的通风机主体,以实现通风机的通风功能;通过设置沿相交方向延伸设置的相邻管段,使得通风管道呈弯曲设置,杂物进入通风管道的难度较大,以保证通风管道的通风功能;在进风端设置防尘组件,防尘组件可以避免杂物从进风端进入通风管道,以影响通风管道的通风功能,可以保证通风机的正常使用。
92 | 负压式风电桩及其施工方法 | CN116770885A | 发明专利 | 实审 | 2023-07-03 | 2023-09-19 | E02D27/42(2006.01)I;E02D27/12(2006.01)I | 王中平;倪道俊;杨本均;吴昊 | 北京同立钧成知识产权代理有限公司; 中国三峡新能源(集团)股份有限公司 | 北京同立钧成知识产权代理有限公司 | 本申请提供一种负压式风电桩及其施工方法,负压式风电桩包括基础桩、分隔件以及抽取件,基础桩具有腔体,分隔件和抽取件均设置于腔体中,分隔件分隔腔体为第一腔体和第二腔体;抽取件一端的抽取端位于第一腔体中,抽取件另一端的排出端位于第二腔体中;抽取件被配置为将第一腔体中的气体或液体抽取至第二腔体中。负压式风电桩的施工方法包括将基础桩置于桩位的上方,基础桩受力下降依次进入液面和泥面,直至基础桩的腔体中的分隔件位于泥面上方,且与泥面具有预设距离。本申请提供的负压式风电桩能够增强承受承载力和水平抗力的能力,减小桩长,并且降低成本;本申请提供的负压式风电桩的施工方法易于实施。
93 | 风电塔筒用除锈设备 | CN116766020A | 发明专利 | 实审 | 2023-08-10 | 2023-09-19 | B24B27/033(2006.01)I;B24B41/00(2006.01)I;B24B41/04(2006.01)I;B24B47/12(2006.01)I;B24B47/20(2006.01)I | 李明明;李超;张涛;李广宇 | 北京同立钧成知识产权代理有限公司; 中国三峡新能源(集团)股份有限公司 | 北京同立钧成知识产权代理有限公司 | 本发明提供一种风电塔筒用除锈设备,涉及风力发电技术领域。风电塔筒用除锈设备包括移动车、调整组件、旋转组件和除锈组件。通过调整组件在第一驱动件的作用下,调整旋转组件的位置,可以使旋转组件与风电塔筒的内壁相抵接,旋转组件在第二驱动件的作用下,沿着风电塔筒的圆周方向转动,可以使打磨头沿着风电塔筒的圆周方向对风电塔筒内壁进行打磨,移动车可带动调整组件、旋转组件和除锈组件在风电塔筒的内部沿着风电塔筒的轴向移动,可以使打磨头沿着风电塔筒的轴向对风电塔筒的内壁进行打磨,从而可以避免人工手持打磨设备,进而可以提高工作效率,降低劳动强度。
94 | 升降支撑台 | CN219709013U | 实用新型 | 有效-授权 | 2023-04-17 | 2023-09-19 | B66F7/10(2006.01)I;B66F7/28(2006.01)I | 韩毅;杨磊;白永乐;赵海宏;王云飞;张佳庆;梁家男 | 中国三峡新能源(集团)股份有限公司; 北京同立钧成知识产权代理有限公司 | 北京同立钧成知识产权代理有限公司 | 本申请提供一种升降支撑台,该升降支撑台包括用于承托物品的托盘、用于调节托盘高度的支撑调节组件,以及用于调节支撑调节组件的高度的升降组件,托盘具有让位开口,支撑调节组件与托盘连接,升降组件与支撑调节组件连接,升降组件调节高度的幅度大于支撑调节组件调节高度的幅度,支撑调节组件用于微调托盘的高度,该升降支撑台用于拆装偏航制动器时,能够便于偏航制动器的拆装,提高偏航制动器的拆装效率。
95 | 集成储能型矩阵式模块化多电平换流器 | CN219717894U | 实用新型 | 有效-授权 | 2023-04-26 | 2023-09-19 | H02J3/24(2006.01)I;H02J3/38(2006.01)I;H02M5/27(2006.01)I;H02M5/297(2006.01)I;H02M5/257(2006.01)I;H02M5/293(2006.01)I | 许冬;吴启仁;杨本均;张伶俐 | 中国三峡新能源(集团)股份有限公司; 北京同立钧成知识产权代理有限公司 | 北京同立钧成知识产权代理有限公司 | 本实用新型提供一种集成储能型矩阵式模块化多电平换流器,涉及发电技术领域,用于解决电能损失大、风电机组输出功率波动大的技术问题。该集成储能型矩阵式模块化多电平换流器连接在风机的发电机和升压变压器间,发电机输出的交流电为第一频率,升压变压器输出的交流电为第二频率,集成储能型矩阵式模块化多电平换流器转换第一频率和第二频率;集成储能型矩阵式模块化多电平换流器包括多个桥臂,每个桥臂包括串联的桥臂电抗器和多个子模块,多个子模块均包括至少一个储能电池组。集成储能型矩阵式模块化多电平换流器直接进行交流‑交流转换,减少电能损失。储能电池组存储和释放电能,可以减小风电机组输出功率的波动,弥补风功率预测的偏差。
96 | 一种多云混合架构的云边端管理协同方法所使用装置 | CN219718259U | 实用新型 | 有效-授权 | 2023-05-10 | 2023-09-19 | H04L12/66(2006.01)I;H04Q1/02(2006.01)I;H04Q1/04(2006.01)I;H05K7/20(2006.01)I | 盛旭满;李涛;刘泓鑫;柴兆瑞;张梓泳;兰金江;张昆;蔡杰 | 中国三峡新能源(集团)股份有限公司; 苏州凯谦巨邦专利代理事务所(普通合伙) | 苏州凯谦巨邦专利代理事务所(普通合伙) | 本实用新型所涉及网关技术领域,具体为一种多云混合架构的云边端管理协同方法所使用装置,包括网关本体,所述网关本体背面的两端分别内嵌安装有内限位罩,所述内限位罩上螺纹安装有外限位罩,且所述外限位罩上开设有通槽,且所述通槽的开口处固定安装有橡胶块,所述网关本体的背面固定安装有绕线盒,所述绕线盒对应的两侧板之间转动安装有绕线组件,且所述绕线组件的顶部固定安装有限位块,通过将网线本体卡入外限位罩内,然后将网线本体的连接头插入网线连接口内,并将外限位罩安装在内限位罩上,可以对网线本体的连接头起到很好的限位作用,避免在使用过程中出现网线本体的连接头松脱而导致网关本体工作受到影响的情况发生。
97 | 一种基于Z源逆变技术的同步补偿装置 | CN219717891U | 实用新型 | 有效-授权 | 2023-08-17 | 2023-09-19 | H02J3/16(2006.01)I;H02J3/24(2006.01)I;H02M7/5387(2007.01)I | 李明明;陈磊;郭筱;袁少帅;张涛 | 中国三峡新能源(集团)股份有限公司; 北京同立钧成知识产权代理有限公司 | 北京同立钧成知识产权代理有限公司 | 本申请提供一种基于Z源逆变技术的同步补偿装置,涉及电力系统领域,包括直流储能设备、开关单元、充放电桥式电路和逆变器网络;其中,所述开关单元分别与所述直流储能设备和所述充放电桥式电路的输入端连接,所述充放电桥式电路的输出端与逆变器网络的输入端连接;所述开关单元导通时,所述直流储能设备用于对所述逆变器网络进行补偿。本申请能够将清洁能源用作直流储能设备,通过本装置进行电路补偿,解决现有风力发电装置稳定性不高的问题。
98 | 一种漂浮式光伏系统 | CN219687575U | 实用新型 | 有效-授权 | 2023-04-28 | 2023-09-15 | B63B35/44(2006.01)I;H02S30/00(2014.01)I | 尚森;刘威;熊世德;窦正恒;胡頔;王声函;王浩;马轶佳 | 中国三峡新能源(集团)股份有限公司; 北京同立钧成知识产权代理有限公司 | 北京同立钧成知识产权代理有限公司 | 本申请提供了一种漂浮式光伏系统,包括光伏组件;第一漂浮组件,其用于支撑所述光伏组件,所述光伏组件相对于所述第一漂浮组件倾斜设置,所述光伏组延伸方向的两端均位于所述第一漂浮组件外侧,所述第一漂浮组件至少并排设置有两组,所述光伏组件的延伸方向与所述第一漂浮组件的排列方向一致,且相邻两组中的所述第一漂浮组件上的所述光伏组件相邻的端部之间具有间隙;第二漂浮组件,其连接相邻两组的所述第一漂浮组件,所述第二漂浮组件形成用于维修的走道。本申请提供的漂浮式光伏系统有助于减少整个光伏系统上的积雪,提升漂浮式光伏系统使用的稳定性。
99 | 沟盖板固定装置及电缆沟系统 | CN219671435U | 实用新型 | 有效-授权 | 2023-04-20 | 2023-09-12 | E02D29/14(2006.01)I;E02D29/045(2006.01)I;H02G9/02(2006.01)I;H02G9/06(2006.01)I | 刘吉;罗潇奕;方文敬;汤强;牛乾;贾平;景红瑞;薛杰 | 中国三峡新能源(集团)股份有限公司; 北京同立钧成知识产权代理有限公司 | 北京同立钧成知识产权代理有限公司 | 本申请提供一种沟盖板固定装置及电缆沟系统,该沟盖板固定装置包括沟盖板固定机构,沟盖板固定机构包括固定桩,固定桩固定安装于电缆沟的一侧,固定桩的位置与电缆沟上位于端部的沟盖板的位置对应,固定桩的轴向垂直于沟盖板;压紧件,压紧件的一端转动安装于固定桩上,压紧件的另一端被配置为与沟盖板的顶面相抵。通过转动压紧件可以使压紧件的另一端与位于端部的沟盖板的顶面相抵,通过压紧件压紧位于端部的沟盖板,当遇到大风天气时,确保多个沟盖板不会从端部开始依次被吹掀,保证沟盖板的使用寿命。
100 | 光伏支架 | CN219678357U | 实用新型 | 有效-授权 | 2023-05-17 | 2023-09-12 | H02S20/10(2014.01)I;F24S30/00(2018.01)I | 刘立珍;闫俊义;刘璇璇 | 中国三峡新能源(集团)股份有限公司; 北京同立钧成知识产权代理有限公司 | 北京同立钧成知识产权代理有限公司 | 本申请提供一种光伏支架,包括光伏基础以及安装于光伏基础上的多个架体;光伏基础包括两根第一管材以及多根第二管材,两根第一管材相互平行设置,多根第二管材均连接在两根第一管材之间,多根第二管材沿第一管材的长度方向间隔布置;其中,第一管材和/或第二管材中填充有配重材料。相较于使用桩基作为光伏基础而言,降低了施工成本,光伏支架在使用的过程中,光伏基础的承载力不会发生改变,确保光伏支架以及光伏组件可靠运行。
101 | 储能系统 | CN116722634A | 发明专利 | 实审 | 2023-05-25 | 2023-09-08 | H02J7/32(2006.01)I;H02J7/34(2006.01)I;H02J15/00(2006.01)I;F01K13/00(2006.01)I;F01D15/10(2006.01)I;F04B41/02(2006.01)I;F01K7/16(2006.01)I;F02C6/00(2006.01)I | 张二信;崔晓波;李志鹏;唐新新;周亮亮;张瑞杰;李子越;杜雪敏 | 北京同立钧成知识产权代理有限公司; 中国三峡新能源(集团)股份有限公司 | 北京同立钧成知识产权代理有限公司 | 本发明提供一种储能系统,包括发电单元、储能单元以及应用单元;发电单元与应用单元中的用电模块相连接,以向用电模块供电;储能单元包括热储能单元和氢储能单元,热储能单元包括热储能模块、蒸汽发生器以及汽轮机,热储能模块用于储存热量,热储能模块的热量输出端与蒸汽发生器的进气端相连接,蒸汽发生器的出气端与汽轮机的进气端连接,汽轮机的输出轴与用电模块的供电端连接;氢储能单元包括氢储能模块和发电模块,氢储能模块用于储存氢能,氢储能模块的氢能输出端与发电模块的氢能输入端相连,发电模块的发电端与用电模块的供电端连接。本发明降低了储能运行成本,提高了系统能量利用率,实现了多能互补储能的目的。
102 | 一种地热能利用系统 | CN116717925A | 发明专利 | 实审 | 2023-07-26 | 2023-09-08 | F24T10/10(2018.01)I;F24T50/00(2018.01)I;F22B33/18(2006.01)I;F01D15/10(2006.01)I;F03G4/00(2006.01)I | 张二信;帅争峰;汪常明;孙建军;王力;李志鹏;高维东;何武兴;崔晓波 | 北京同立钧成知识产权代理有限公司; 中国三峡新能源(集团)股份有限公司 | 北京同立钧成知识产权代理有限公司 | 本申请提供一种地热能利用系统,包括冷工质罐、地热井、热工质存储装置、蒸汽发生器、高压处理器和汽轮发电机;冷工质罐与地热井连通,且将冷工质罐中的冷工质输出至地热井中进行热交换形成第一热工质;地热井与热工质存储装置连通,且将地热井中的第一热工质输出至热工质存储装置中;热工质存储装置与蒸汽发生器连通,热工质存储装置中的第一热工质输出至蒸汽发生器中,以使蒸汽发生器中的水蒸发为蒸汽;蒸汽发生器与高压处理器连通,且将蒸汽发生器中的蒸汽输出至高压处理器中;高压处理器与汽轮发电机连通,以使高压处理器中的蒸汽输出至汽轮发电机中驱动其发电。本申请的地热能利用系统,提高了地热能的利用效率,适用范围广。
103 | 疏通装置 | CN116689397A | 发明专利 | 实审 | 2023-06-08 | 2023-09-05 | B08B5/02(2006.01)I | 关伟翼;王燕海;赵强;张伟;贾启龙;马述海 | 北京同立钧成知识产权代理有限公司; 中国三峡新能源(集团)股份有限公司 | 北京同立钧成知识产权代理有限公司 | 本申请提供一种疏通装置,包括第一安装件、第二安装件、储气件以及输送件,第二安装件的第一端与第一安装件转动连接,储气件的第一端与第一安装件转动相连,储气件的第二端与第二安装件转动相连;储气件的第二端具有连通口和回弹组件,储气件通过连通口与输送件相连;储气件通过回弹组件与第二安装件相连,回弹组件具有正常状态和受压状态;处于正常状态时,回弹组件被配置为阻挡储气件的内腔与连通口之间的连通;处于受压状态时,回弹组件被配置为在第二安装件的压迫下,打开储气件的内腔与连通口之间的连通。本申请提供的疏通装置,能够提升疏通效率,节省操作人员的时间和精力。
104 | 装载机铲斗及装载机 | CN219638006U | 实用新型 | 有效-授权 | 2023-04-23 | 2023-09-05 | E02F9/00(2006.01)I | 王欢;马克;马磊;张学良;马思源;周慧晶 | 中国三峡新能源(集团)股份有限公司; 北京同立钧成知识产权代理有限公司 | 北京同立钧成知识产权代理有限公司 | 本申请提供一种装载机铲斗及装载机,该装载机铲斗包括铲斗本体、导料组件和固定机构,铲斗本体包括斗底板,且铲斗本体具有开口,斗底板与开口相对,斗底板背向开口的一侧设置有定位槽,定位槽的底部设置有料孔,料孔贯穿斗底板;导料组件包括安装板和导料管,安装板与导料管连接,安装板置于定位槽内,导料管与料孔连通;固定机构与铲斗本体连接,固定机构配置为将安装板固定于定位槽内。该装载机铲斗能够用于桩基础的浇筑,配置有该装载机铲斗的装载机能够克服沙漠地区的复杂地形,方便对混凝土进行搬运。
105 | 固定装置 | CN308208248S | 外观设计 | 有效-授权 | 2023-04-20 | 2023-09-05 | 08-08(14) | 薛杰;邓富彬;刘吉;汤强;方文敬;牛乾;景红瑞;李刚刚 | 中国三峡新能源(集团)股份有限公司; 北京同立钧成知识产权代理有限公司 | 北京同立钧成知识产权代理有限公司 | 1.本外观设计产品的名称固定装置。2.本外观设计产品的用途用于固定连接引下线和绝缘支撑。3.本外观设计产品的设计要点在于产品的形状。4.最能表明设计要点的图片或照片立体图1。5.右视图与左视图对称,省略右视图。
106 | 电机拆卸装置 | CN116652876A | 发明专利 | 实审 | 2023-06-16 | 2023-08-29 | B25B27/02(2006.01)I | 喻涛;王燕海;王金涛;赵明星;邓聪;阿黑哈提·阿衣提胡曼;杨文军 | 北京同立钧成知识产权代理有限公司; 中国三峡新能源(集团)股份有限公司 | 北京同立钧成知识产权代理有限公司 | 本申请提供一种电机拆卸装置,包括第一抱箍、第二抱箍和多个连接件,第一抱箍和第二抱箍同轴设置,第一抱箍用于套设在偏航电机上,第二抱箍用于套设在偏航减速器上,连接件的第一端与第一抱箍相连接,连接件的第二端与第二抱箍相连接;连接件具有相对的第一状态和第二状态,在第一状态下,连接件可带动第一抱箍和第二抱箍沿第一抱箍的轴向相互远离;在第二状态下,连接件可带动第一抱箍和第二抱箍沿第一抱箍的轴向相互靠近。本申请可以降低偏航电机和偏航减速器的拆卸难度。
107 | 偏航电机拆卸装置 | CN116667609A | 发明专利 | 实审 | 2023-06-16 | 2023-08-29 | H02K15/00(2006.01)I | 喻涛;王燕海;朱子豪;安世长;朱兰心;史超;张伟 | 北京同立钧成知识产权代理有限公司; 中国三峡新能源(集团)股份有限公司 | 北京同立钧成知识产权代理有限公司 | 本申请提供偏航电机拆卸装置,涉及风力发电的领域,该偏航电机拆卸装置用于将偏航电机自偏航减速器的输入端拆下,偏航电机拆卸装置包括安装基座、牵引绳和驱动结构;安装基座用于安装于偏航减速器,驱动结构设置于安装基座,驱动结构连接牵引绳的第一端,牵引绳的第二端用于连接偏航电机,以使驱动结构通过牵引绳带动偏航电机脱离偏航减速器的输入端。本申请解决了偏航电机的拆卸过程麻烦,拆卸效率低的问题。
108 | 风蚀影响螺旋桩稳定性的监测系统、方法、设备及介质 | CN116657669A | 发明专利 | 实审 | 2023-07-10 | 2023-08-29 | E02D33/00(2006.01)I;E02D31/06(2006.01)I;E02D27/44(2006.01)I;E02D5/56(2006.01)I | 刘强;李杰;雷咸道;李兴磊;郭兰柱;王样星;滕佳怡;孙柯洋;张二信 | 北京同立钧成知识产权代理有限公司; 中国三峡新能源(集团)股份有限公司 | 北京同立钧成知识产权代理有限公司 | 本申请提供一种风蚀影响螺旋桩稳定性的监测系统、方法、设备及介质,涉及风力侵蚀监测技术领域。该监测系统包括光伏组件、垂直伸入地面的对准桩、监测仪以及与监测仪通信连接的终端设备;其中,光伏组件包括伸入地面的螺旋桩,对准桩上设有定位刻度;终端设备控制监测仪启动,监测仪在启动后,基于对准桩与地面接触位置的定位刻度采集目标物的风蚀数据;其中,目标物为螺旋桩与对准桩之间的地面;终端设备用于接收风蚀数据,并对风蚀数据进行处理,得到监测结果。上述方式提高了监测系统的监测精度。
109 | 一种新能源电站运维费用评估系统 | CN116644562A | 发明专利 | 有效-授权 | 2023-05-06 | 2023-08-25 | G06F30/20(2020.01)I;G06Q10/20(2023.01)I;G06Q30/0201(2023.01)I;G06F18/24(2023.01)I;G06Q50/06(2012.01)I;G06F111/04(2020.01)N | 兰金江;柴兆瑞;张金伟;王允;向佳奇;裴子健;王广玲;徐静;郑爱宣;王井顺;乔加奇;朱从雷;王金仕;安佰慧;毛振攀;肖宇;向星辰;孔明 | 中国三峡新能源(集团)股份有限公司; 北京冠和权律师事务所 | 北京冠和权律师事务所 | 本发明提供了一种新能源电站运维费用评估系统,包括数据采集划分模块,用于从各个电站数据库中采集得到大量的电站信息和电站运维费用数据,并将电站运维费用数据划分为三个级别的类费用数据;变量关系确定模块,用于将所述类费用数据分析处理得到核心参数变量,并确定核心参数变量的空间概率分布状态;模型建立模块,用于基于所述空间概率分布状态在时序横向和纵向上进行分析,建立运维费用评估模型;评估模块,用于根据新能源电站的数据信息,匹配最优运维费用评估模型对新能源电站的运维费用进行评估;本发明通过建立运维费用评估模型实现对运维评估,助力电站智能化运维水平,作为电站运维费用预算计划的依据,促进公司资金科学性管理。
110 | 风力发电机组的损坏告警方法、装置、服务器及存储介质 | CN116641851A | 发明专利 | 实审 | 2023-05-17 | 2023-08-25 | F03D17/00(2016.01)I | 吕鹏远;王千;柴兆瑞;兰金江;高东星;梁欣;邱文举;张沛;张大伟 | 北京同立钧成知识产权代理有限公司; 中国三峡新能源(集团)股份有限公司 | 北京同立钧成知识产权代理有限公司 | 本申请提供的一种风力发电机组的损坏告警方法、装置、服务器及存储介质,涉及风力发电技术领域。服务器获取风力发电机组发送的关键参数;关键参数为风力发电机组处于应急采集模式时所采集的风力发电机组的目标部件的关键参数;服务器根据目标部件的关键参数,确定风力发电机组是否存在被损坏的风险;服务器确定风力发电机组存在被损坏的风险时,向终端设备发送用于指示存在损坏风险的告警提示。其中,关键参数包括如下至少一种振动参数、倾角参数和载荷参数。如此,无需检测人员逐个检查风力发电机组的各个部件是否被台风损伤,节省了大量的时间、效率高,也无需关闭风力发电机组的发电功能,大大减小了发电损失。
111 | 风力发电机组叶片锁紧装置和风力发电机组 | CN116624329A | 发明专利 | 实审 | 2023-06-15 | 2023-08-22 | F03D7/02(2006.01)I | 刘希瑞;侯海宝;张肖;樊凯祥;白扬;吴斌;石永钊;周晓磊;武志刚;李博安;邱雷;刘涛涛;马振军;石志亨;李健昕;郭成龙 | 北京同立钧成知识产权代理有限公司; 中国三峡新能源(集团)股份有限公司 | 北京同立钧成知识产权代理有限公司 | 本申请提供一种风力发电机组叶片锁紧装置和风力发电机组,涉及风力发电技术领域,以解决相关技术中叶片锁紧方式较为繁琐、费事费力的问题。风力发电机组叶片锁紧装置包括锁紧控制器、驱动锁紧组件和安装组件,轮毂被配置为当实际风速超过预设风速时触发,并发送触发信号至锁紧控制器,锁紧控制器被配置为接收触发信号,使驱动锁紧组件朝向叶片的方向移动;且,当驱动锁紧组件的锁紧端移动至轮毂上的变桨轴承内齿圈时,叶片锁紧于轮毂中,形成叶片和轮毂的锁紧状态。本申请能够通过远程控制实现对叶片的自动锁定,减少人工登塔操作工作量;同时,有助于缩短维护操作时间,延长机组发电时间,提高发电量,进而提高发电效率。
112 | 能量补充系统 | CN219564785U | 实用新型 | 有效-授权 | 2023-04-12 | 2023-08-22 | B60L50/70(2019.01)I;B60L58/30(2019.01)I;B60L58/40(2019.01)I;B60L58/10(2019.01)I;B60L50/75(2019.01)I;B60L53/14(2019.01)I | 张祺;黎晗东 | 中国三峡新能源(集团)股份有限公司; 北京同立钧成知识产权代理有限公司 | 北京同立钧成知识产权代理有限公司 | 本申请提供一种能量补充系统,该能量补充系统包括燃料存储装置、氧气供应装置和能量补充装置;能量补充装置包括控制系统和电量供给系统,电量供给系统包括燃料电池电堆模块和储能电池模块;燃料电池电堆模块分别与燃料存储装置和氧气供应装置连接,燃料电池电堆模块接收燃料存储装置存储的燃料和氧气供应装置输出的氧气,并使燃料和氧气发生电化学反应,产生电能;控制系统分别与燃料电池电堆模块和储能电池模块通信连接,控制系统配置为控制储能电池模块和/或燃料电池电堆模块为电动汽车充电。该能量补充系统自发电为电动汽车充电,增加了能量补充系统建设的灵活性,以及避免了电动汽车充电时对电网的冲击。
113 | 太阳高度角和方位角的测量设备 | CN116608821A | 发明专利 | 实审 | 2023-04-28 | 2023-08-18 | G01C1/00(2006.01)I;G01J1/42(2006.01)I | 雷咸道;帅争峰;张二信;王欢;汪常明;孙建军;高维东;何武兴 | 北京同立钧成知识产权代理有限公司; 中国三峡新能源(集团)股份有限公司 | 北京同立钧成知识产权代理有限公司 | 本申请提供一种太阳高度角和方位角的测量设备,涉及测量技术领域,以解决相关技术中测量设备测量精度较差的问题。太阳高度角和方位角的测量设备包括调节装置、光线接收装置和数据集成显示装置;光线接收装置的外表面为透光面,光线接收装置中设置有光敏组件,光敏组件对照射进的太阳光线进行捕捉和光感定位,并将定位后的光感信号转化为电信号,光敏组件将转化后的电信号传输至数据集成显示装置。本申请的光线接收装置,能够对太阳光进行光线捕捉和定位、以及定位后的信号转化和传输,从而在实现双角度测量的同时,极大提高了太阳照射参数的测量精度和测量效率;同时,适用于任何地形下太阳照射参数的测量,适用场景广泛,有助于提升用户体验。
114 | 电缆沟排水装置 | CN219527875U | 实用新型 | 有效-授权 | 2023-04-14 | 2023-08-15 | E03F5/00(2006.01)I;E03F5/22(2006.01)I;E03F7/02(2006.01)I;H02G9/02(2006.01)I;H02G1/00(2006.01)I;H04B10/25(2013.01)I | 安卷林 | 中国三峡新能源(集团)股份有限公司; 北京同立钧成知识产权代理有限公司 | 北京同立钧成知识产权代理有限公司 | 本申请提供了一种电缆沟排水装置,包括水泵组件和控制组件,水泵组件包括水泵和供电电源,水泵设置于电缆沟内;控制组件包括切换开关、第一控制单元和第二控制单元,切换开关被配置为使第一控制单元和第二控制单元择一与供电电源连接,第一控制单元包括手动开关,且第一控制单元被配置为通过手动开关的开闭而改变供电电源和水泵之间的连接状态;第二控制单元包括浮子开关,浮子开关设置于电缆沟内,第二控制单元被配置为浮子开关接触到电缆沟内的液面时,使供电电源和水泵连接;水泵被配置为和供电电源连通时,将电缆沟内的积水排出电缆沟外。通过这样的结构设置,实现了多种排水控制方式,且各部件电连接结构简单,进而有效降低成本。
115 | 风力发电机的评估方法、装置、服务器及存储介质 | CN116578820A | 发明专利 | 实审 | 2023-05-17 | 2023-08-11 | G06F17/15(2006.01)I;G06Q10/20(2023.01)I | 薛浩宁;兰金江;王允;柴兆瑞;高东星;邱文举;符丙政;索乐乐 | 北京同立钧成知识产权代理有限公司; 中国三峡新能源(集团)股份有限公司 | 北京同立钧成知识产权代理有限公司 | 本申请提供的一种风力发电机的评估方法、装置、服务器及存储介质,涉及风力发电技术领域。对于每台风力发电机,确定各个风速值的总持续时长与预设周期的占比、以及各个风速值分别在预设周期内对应的发电功率。对于每台风力发电机,确定在预设周期内的平均风速,以及根据设定的风力发电机在单位时长内的额定发电功率、各个风速值对应的占比和发电功率,确定风力发电机在预设周期内的等效工作时长;对多台风力发电机分别对应的各组平均风速、及等效工作时长进行拟合得到函数关系;确定所有风力发电机分别对应的各组平均风速和等效工作时长,与函数关系的总相关性系数;在总相关性系数小于设定的阈值时,确定风力发电机的发电性能存在故障。
116 | 一种陆上风机基础混凝土分区施工方法 | CN114411796B | 发明授权 | 有效-授权 | 2022-01-19 | 2023-08-08 | E02D27/42(2006.01)I;E02D15/02(2006.01)I | 闫俊义;刘立珍;王卫 | 中国三峡新能源(集团)股份有限公司; 北京同立钧成知识产权代理有限公司 | 北京同立钧成知识产权代理有限公司 | 本发明提供一种陆上风机基础混凝土分区施工方法,包括如下步骤步骤一、风机基础基坑开挖,浇筑垫层混凝土;步骤二、基坑内底部钢筋施工,中墩中间区域内部钢筋以及顶部钢筋施工,中墩扩展区域顶部铺设第二顶板配筋施工,中墩中间区域的第一模板铺设;步骤三、悬挑板区域进行碾压混凝土施工,碾压混凝土顶部铺设第一顶板配筋,然后进行顶部变态混凝土施工,施工完成后根据基础坡度抹平;步骤四、中墩中间区域以及中墩扩展区域浇筑常规混凝土,浇筑过程中分层浇筑,完成最后浇筑和振捣。该施工方法对风机基础进行混凝土工艺分区设计和钢筋优化分区设计,不仅可加快风机基础的施工进度,更重要的是有助于风机基础混凝土施工质量的控制。
117 | 风向传感器安装辅助装置 | CN116557736A | 发明专利 | 实审 | 2023-06-16 | 2023-08-08 | F16M13/02(2006.01)I;F03D80/00(2016.01)I;F03D80/50(2016.01)I;G01P1/00(2006.01)I;G01P13/02(2006.01)I;F16M11/04(2006.01)I | 喻涛;王燕海;王金涛;朱子豪;赵明星;朱永超 | 北京同立钧成知识产权代理有限公司; 中国三峡新能源(集团)股份有限公司 | 北京同立钧成知识产权代理有限公司 | 本申请提供一种风向传感器安装辅助装置,包括支杆,支杆的第一侧设有第一卡持件和第二卡持件,沿支杆的轴向,第一卡持件和第二卡持件间隔设置,其中,第一卡持件用于固定风向标,第二卡持件用于固定底座。本申请在使用时可以利用第一卡持件将风向标固定,利用第二卡持件将底座固定,从而保证风向标和底座在安装和拆卸的过程中不易发生坠落,降低安全隐患。
118 | 真空断路器辅助装置 | CN116564766A | 发明专利 | 实审 | 2023-06-16 | 2023-08-08 | H01H71/10(2006.01)I;H01H71/02(2006.01)I | 喻涛;朱子豪;史超;张伟;王燕海;郎磊 | 北京同立钧成知识产权代理有限公司; 中国三峡新能源(集团)股份有限公司 | 北京同立钧成知识产权代理有限公司 | 本申请提供真空断路器辅助装置,涉及真空断路器的领域。真空断路器辅助装置包括升降结构和转动结构;升降结构包括第一安装板、第二安装板和调节件,第一安装板和第二安装板沿第一方向平行且相对设置,第二安装板通过调节件连接第一安装板,且第二安装板可沿第一方向靠近或远离第一安装板;转动结构设置于第二安装板背离第一安装板的表面,且转动结构具有输出轴,输出轴用于带动真空断路器的手柄转动。本申请能够使摇动手柄的过程更加方便,且提高了摇动手柄的作业效率。
119 | 雨水收集过滤系统 | CN116537307A | 发明专利 | 实审 | 2023-04-28 | 2023-08-04 | E03B3/02(2006.01)I;E03F5/10(2006.01)I;E03F5/20(2006.01)I | 张二信;帅争峰;汪常明;孙建军;李志鹏;崔晓波;周亮亮;雷咸道;张瑞杰 | 北京同立钧成知识产权代理有限公司; 中国三峡新能源(集团)股份有限公司 | 北京同立钧成知识产权代理有限公司 | 本申请提供了一种雨水收集过滤系统,包括收集装置、沉淀装置、过滤装置、排泥装置和蓄水装置,通过设置上述的雨水收集过滤系统,可以收集雨水,并对雨水进行多次沉淀、过滤,以获取较洁净的雨水,实现雨水的循环利用;通过设置具有第一沉淀件和第一储水件的沉淀装置,雨水可以在进入第一沉淀件后进行沉淀,经沉淀后的雨水进入第一储水件进行再次沉淀,经再次沉淀后的雨水进入过滤装置进行过滤,可以对雨水进行多次沉淀,可以获取较纯净的雨水,满足高质量过滤雨水的需要,实现雨水的循环利用。
120 | 锚栓纠偏方法 | CN116517050A | 发明专利 | 实审 | 2023-05-23 | 2023-08-01 | E02D35/00(2006.01)I;E02D27/42(2006.01)I;E04B1/41(2006.01)I | 王中平;杨本均;辛峰;曹冬梅 | 北京同立钧成知识产权代理有限公司; 中国三峡新能源(集团)股份有限公司 | 北京同立钧成知识产权代理有限公司 | 本申请提供的锚栓纠偏方法,包括安装钻机,并使钻机的环形钻头位于偏位锚栓的上方;控制环形钻头在混凝土基底上钻取环形孔,环形孔环绕偏位锚栓设置,环形孔的深度不超过偏位锚栓在混凝土基底中的埋入深度;敲落位于环形孔中的偏位锚栓外围的混凝土,并清理环形孔中的杂物;控制矫正件对偏位锚栓施加矫正力,矫正力的方向与偏位锚栓的偏位方向相反,以使偏位锚栓处于正位状态。本申请提供的锚栓纠偏方法,具有易于实施、节省施工时间和成本、适应性强的优点。
121 | 风力发电装置及海上风力发电系统 | CN116517777A | 发明专利 | 实审 | 2023-06-15 | 2023-08-01 | F03D9/25(2016.01)I;F03D9/16(2016.01)I;F03D13/25(2016.01)I | 张祺;许楠;刘立珍;牟金磊 | 北京同立钧成知识产权代理有限公司; 中国三峡新能源(集团)股份有限公司 | 北京同立钧成知识产权代理有限公司 | 本申请提供一种风力发电装置及海上风力发电系统,包括支座、风机组件、储能组件和发电组件,风机组件包括叶片,叶片转动设置于支座,储能组件和发电组件设置于支座上;储能组件包括重力储能线缆和绕线轮,重力储能线缆的第一端通过自身重力悬吊,第二端绕设于绕线轮,绕线轮在重力储能线缆的重力或者叶片的转动带动下转动;发电组件包括传动单元和发电机,传动单元连接于叶片输出轴、绕线轮轮轴以及发电机的电机轴之间,传动单元被构造为使叶片的输出轴、绕线轮的轮轴和电机轴中的任意两者相互连接,使风机组件或储能组件驱动发电机发电。通过重力储能线缆的结构设置,优化了风力发电系统的结构,降低风力发电系统的成本。
122 | 储能发电系统 | CN116505668A | 发明专利 | 实审 | 2023-04-25 | 2023-07-28 | H02J15/00(2006.01)I;H02J3/28(2006.01)I;H02J3/38(2006.01)I | 帅争峰;雷咸道;王浩;张二信;汪常明;葛殿辉;李志鹏 | 北京同立钧成知识产权代理有限公司; 中国三峡新能源(集团)股份有限公司 | 北京同立钧成知识产权代理有限公司 | 本申请提供储能发电系统,涉及电能储存的领域。储能发电系统包括输送装置、存放装置、发电装置和活动件;输送装置用于输送活动件,输送装置的起点端的高度低于输送装置的终点端的高度,存放装置用于接收并存放来自输送装置的活动件,且存放装置用于向发电装置提供活动件;发电装置包括发电机构、支撑架,以及可活动安装于支撑架的连接件,支撑架通过连接件连接活动件,以使活动件可沿设定路径向下移动,且设定路径的终点端靠近输送装置的起点端;连接件的第一端连接活动件,连接件的第二端连接发电机构,活动件沿设定路径移动时,活动件通过连接件向发电机构提供动能。本申请能够解决电能无法及时被电网消纳,电能损耗量大的问题。
123 | 储能系统 | CN116498478A | 发明专利 | 实审 | 2023-05-16 | 2023-07-28 | F03B13/06(2006.01)I;F04B41/02(2006.01)I;F01D15/10(2006.01)I;F01K3/00(2006.01)I;F01K17/02(2006.01)I | 张二信;帅争峰;孙建军;葛殿辉;汪常明;李志鹏;何武兴;崔晓波;唐新新 | 中国三峡新能源(集团)股份有限公司; 北京同立钧成知识产权代理有限公司 | 北京同立钧成知识产权代理有限公司 | 本发明提供一种储能系统,包括发电机、抽水储能单元、空气压缩储能单元以及热储能单元;抽水储能单元包括驱动单元、蓄水单元以及水轮机,驱动单元的输出端被配置为驱动蓄水单元的水流动至水轮机,水轮机的输出轴与发电机的输入轴连接;空气压缩储能单元包括压缩机、储气罐以及涡轮机,压缩机被配置为与蓄水单元的出气端连接,以将蓄水单元出气端的气体吸入压缩机内,并储存至储气罐内,储气罐连通于压缩机的出气端和涡轮机的进气端之间,涡轮机的输出轴与发电机的输入轴连接。本发明有效提升系统整体效率,降低能量损耗。
124 | 业务调整方法、装置、电子设备及存储介质 | CN116485258A | 发明专利 | 实审 | 2023-04-23 | 2023-07-25 | G06Q10/0639(2023.01)I;G06Q10/10(2023.01)I;G06Q50/06(2012.01)I | 吕鹏远;徐文青;邵彩娥;张楠;李牧远;王允;严国斌;宋云贵;韩雷岩;高铭远;高东星;向佳奇;张金伟;谭明聪;李佳 | 北京同立钧成知识产权代理有限公司; 中国三峡新能源(集团)股份有限公司 | 北京同立钧成知识产权代理有限公司 | 本申请提供一种业务调整方法、装置、电子设备及存储介质,涉及电力技术领域。该方法应用于电力生产绩效管理系统,包括:响应于客户端发送的用于对待评估部门的业务进行评估的评估模板下载请求,解析出评估模板下载请求中携带的待评估时间信息;在待评估时间信息处于目标时间段内时,显示添加有评估模板下载请求对应的评估模板的申报界面;其中,目标时间段为评估模板处于启用状态的预设有效时间段;在获取评估模板中的指标对应的分数之后,响应于客户端基于申报界面发送的申报确定指令,对分数进行审核,并在审核通过之后显示待评估部门的评估结果;根据评估结果对待评估部门的业务进行调整。上述方式提高了评估结果的准确度。
125 | 漂浮式风电平台的动力试验装置 | CN116477013A | 发明专利 | 实审 | 2023-05-22 | 2023-07-25 | B63B71/00(2020.01)I;B63B71/20(2020.01)I | 孟祥章;贾式科 | 北京同立钧成知识产权代理有限公司; 中国三峡新能源(集团)股份有限公司 | 北京同立钧成知识产权代理有限公司 | 本申请提供一种漂浮式风电平台的动力试验装置,具体包括水槽结构、安装台、角度调节装置、风电平台以及牵引装置。其中,水槽结构包括槽体、以及设置在槽体内的造波装置和消波装置,造波装置位于槽体的第一端,消波装置位于槽体的第二端;安装台设置在槽体的底壁上;角度调节装置包括环形滑轨以及可滑动地设置在环形滑轨上的滑动结构;风电平台包括浮动台以及与浮动台固定连接的风力发电装置;牵引装置,包括多个牵引链,每个牵引链的第一端与浮动台连接,每个牵引链的第二端与滑动结构连接,多个牵引链的第一端在浮动台的周向方向上间隔设置。本申请的技术方案能够解决相关技术中的物理模型难以准确还原风电平台的实际使用场景的问题。
126 | 物理设备的参数管理方法、装置、电子设备及存储介质 | CN116467030A | 发明专利 | 实审 | 2023-04-23 | 2023-07-21 | G06F9/451(2018.01)I;G06F3/0481(2022.01)I;G06F3/04817(2022.01)I;G06F3/0484(2022.01)I | 兰金江;柴兆瑞;高东星;苏正雄;杜雷雨;向佳奇;张金伟;肖宇;赵思雨;向星辰;李佳 | 北京同立钧成知识产权代理有限公司; 中国三峡新能源(集团)股份有限公司 | 北京同立钧成知识产权代理有限公司 | 本申请提供一种物理设备的参数管理方法、装置、电子设备及存储介质,涉及设备管理技术领域。该方法应用于参数管理系统,包括向客户端提供包含多个参数模型的信息项的模型管理界面;将客户端从模型管理界面上选择的信息项对应的参数模型作为待管理的参数模型,并提供待管理的参数模型对应的参数管理界面;其中,待管理的参数模型所对应的物理设备的各参数按照对应的分类分级标识显示在参数管理界面上,且不同的分类分级标识对应不同的显示格式;响应于客户端基于参数管理界面上的所有参数的显示格式发送的参数的选择指令,将与选择指令对应的参数作为目标参数,并对目标参数进行管理。本申请提高了物理设备的参数管理效率。
127 | 光伏系统 | CN116455305A | 发明专利 | 实审 | 2023-04-25 | 2023-07-18 | H02S20/23(2014.01)I;H02S40/10(2014.01)I | 张二信;崔晓波;帅争峰;汪常明;葛殿辉;李志鹏;雷咸道;周亮亮;张瑞杰 | 北京同立钧成知识产权代理有限公司; 中国三峡新能源(集团)股份有限公司 | 北京同立钧成知识产权代理有限公司 | 本申请提供一种光伏系统,该光伏系统包括光伏支架和用于将光能转变为电能的光伏组件;光伏组件包括多个光伏板;光伏支架包括支撑框架、支撑柱和安装滑槽,支撑柱支撑支撑框架,安装滑槽设置于支撑框架上,安装滑槽的数量为多个,每两个安装滑槽为一组,每组中的两个安装滑槽相对且间隔设置,每组安装滑槽内安装有至少两个光伏板;光伏板相对的两侧设置有与安装滑槽滑动配合的滑动件,光伏板配置为通过设置于其两侧的滑动件滑入安装滑槽内。该光伏系统的光伏板在检修时只需将光伏板自安装滑槽内滑出检修即可,便于拆装,检修便利。
128 | 治沙装置及光伏治沙系统 | CN116439113A | 发明专利 | 实审 | 2023-05-31 | 2023-07-18 | A01G29/00(2006.01)I;E03B3/02(2006.01)I;E03F5/10(2006.01)I;E02D3/00(2006.01)I;A01G25/16(2006.01)I | 张二信;王力;高维东;汪常明;葛殿辉;李志鹏;雷咸道;崔晓波 | 北京同立钧成知识产权代理有限公司; 中国三峡新能源(集团)股份有限公司 | 北京同立钧成知识产权代理有限公司 | 本申请提供一种治沙装置及光伏治沙系统,多个治沙装置相互拼接,以围合限定出种植区;治沙装置包括箱体,箱体被配置为部分埋入沙层,箱体朝向种植区的一侧壁面为保水层;输水管路,设置于箱体的内部;分支管段,第一端与输水管路连通、第二端伸入保水层内;渗水导管,贯穿箱体的侧壁并与输水管路连通,渗水导管的出水端延伸至种植区内植物的根系附近;其中,当多个箱体拼接后,各箱体中的输水管路相互连通,其中一个输水管路的进水口连接外部水源。多个治沙装置相互拼接后不仅可以起到遮挡沙土的作用,同时可以为种植区内的植物提供生长所需的水分,提高植物在沙漠中的成活率,进而提高沙化治理效率。
129 | 转动装置及具备转动装置的设备 | CN219366776U | 实用新型 | 有效-授权 | 2023-04-20 | 2023-07-18 | F16H57/12(2006.01)I;F16C3/02(2006.01)I | 刘立珍;闫俊义;许楠;郑开元 | 中国三峡新能源(集团)股份有限公司; 北京同立钧成知识产权代理有限公司 | 北京同立钧成知识产权代理有限公司 | 本申请提供一种转动装置及具备转动装置的设备,转动装置包括转动轴、安装座、弹性磨损件、第一挤压件和弹性件,安装座具有安装腔,至少部分转动轴位于安装腔中,弹性磨损件位于转动轴的外轴面和安装腔的内壁面之间;弹性磨损件的靠近延伸方向的第一端的外周面具有第一倾斜面,第一倾斜面靠近弹性磨损件的第一端的一端朝转动轴的轴心倾斜;第一挤压件具有与第一倾斜面适配的第二倾斜面,第一挤压件位于第一倾斜面和安装腔的内壁面之间;弹性件呈压缩状态的设置于安装腔中,并抵接第一挤压件背离弹性磨损件的一侧。本申请提供的转动装置及具备转动装置的设备,能够自动补偿磨损,保证转动轴的定位精度和传动精度。
130 | 丝杠组 | CN219366717U | 实用新型 | 有效-授权 | 2023-04-20 | 2023-07-18 | F16H25/20(2006.01)I;F16H25/24(2006.01)I | 刘立珍;闫俊义;袁恩来;刘希彬 | 中国三峡新能源(集团)股份有限公司; 北京同立钧成知识产权代理有限公司 | 北京同立钧成知识产权代理有限公司 | 本实用新型提供一种丝杠组,用于电机上,包括丝杠、壳体、螺母组件、弹性组件以及感应组件,螺母组件包括第一螺母和第二螺母,第一螺母和第二螺母沿丝杠的轴向套设在丝杠上,且第一螺母和第二螺母的端部相互抵接,壳体套设在第一螺母和第二螺母的外侧,且第一螺母、第二螺母和壳体在丝杠的周向上相对固定;弹性组件包括第一弹性件和第二弹性件,第一弹性件设置在第一螺母和第二螺母之间,第二弹性件设置在第一螺母和第二螺母中一者与壳体之间,第一弹性件和第二弹性件均处于第一压缩状态。本实用新型保证运动精度,降低了加工精度的成本,可以避免过大的驱动力对电机以及其他零件的损坏。
131 | 制氢系统及制氢系统的控制方法 | CN116411295A | 发明专利 | 实审 | 2023-04-12 | 2023-07-11 | C25B9/00(2021.01)I;C25B15/02(2021.01)I;C25B1/04(2021.01)I;C25B9/65(2021.01)I;H02J3/00(2006.01)I;H02J7/00(2006.01)I | 张祺;姚育栋 | 北京同立钧成知识产权代理有限公司; 中国三峡新能源(集团)股份有限公司 | 北京同立钧成知识产权代理有限公司 | 本申请提供一种制氢系统及制氢系统的控制方法。其中,制氢系统包括:输送装置、原水加热装置、蒸发装置、电解装置、控制器以及供能装置;输送装置包括输送管路以及设置在输送管路上的动力设备,输送管路的第一端连通原水水源;原水加热装置、蒸发装置以及电解装置分别于输送装置连通;纯水罐与输送装置连通并位于蒸发装置与电解装置之间;供能装置包括发电装置、储能电池装置以及直流母线,供能装置还包括设置在直流母线上的第一电源、第二电源以及第三电源。本申请的制氢系统能够降低制氢系统的建设成本。
132 | 多模式一体化储能系统 | CN116412106A | 发明专利 | 实审 | 2023-04-28 | 2023-07-11 | F04B41/02(2006.01)I;F04B35/04(2006.01)I;F01K3/14(2006.01)I;F01D15/10(2006.01)I;F01K3/02(2006.01)I;F01B23/10(2006.01)I;F01B11/00(2006.01)I;F01K11/02(2006.01)I;F22B1/02(2006.01)I;F28D20/00(2006.01)I;F22B33/18(2006.01)I;H02J15/00(2006.01)I | 张二信;帅争峰;汪常明;葛殿辉;李志鹏;崔晓波;周亮亮;雷咸道;张瑞杰 | 北京同立钧成知识产权代理有限公司; 中国三峡新能源(集团)股份有限公司 | 北京同立钧成知识产权代理有限公司 | 本申请提供一种多模式一体化储能系统,包括电动机、发电机、压缩气体储能单元、机械储能单元和热储能单元;压缩气体储能单元包括依次连接的压缩机、储气罐、第一加热室以及透平;机械储能单元的输入端与压缩机连接,机械储能单元的输出端与发电机连接;热储能单元包括热储能模块和汽轮机,热储能模块的输入端与发电系统连接,热储能模块的输出端与汽轮机连接,汽轮机与发电机连接。通过三种储能单元可以共同实现电量的转化、存储和反输送。三种储能单元可以协同互补,具有合理的储能时长以及响应速度。此外,多模式一体化储能系统通过三种不同的储能单元存储电量,提高了电量存储效率,有效降低电网的波动、提升了电网的稳定性。
133 | 一种新型高压令克棒 | CN219303499U | 实用新型 | 有效-授权 | 2022-12-12 | 2023-07-04 | H01H3/02(2006.01)I | 史超;王金涛;张伟;张藩;王燕海 | 中国三峡新能源(集团)股份有限公司; 北京同立钧成知识产权代理有限公司 | 北京同立钧成知识产权代理有限公司 | 本实用新型提供一种新型高压令克棒,包括绝缘杆,绝缘杆上端设有操作架,操作架包括连接杆,连接杆一侧设有上侧横杆和下侧横杆,上侧横杆设有开口槽,上侧横杆和下侧横杆之间设有转动杆,下侧横杆端部设有转轴,转动杆下端设有转动安装在转轴上的套筒,上端设置在开口槽内,转动杆两侧设有卡装槽,开口槽内设有弹簧槽,卡紧弹簧设置在弹簧槽内,卡紧弹簧端部设有圆珠,圆珠与卡装槽适配,下侧横杆下侧设有固定杆,固定杆和转动杆上均设有扣环,拉紧弹簧两端分别与扣环连接。该克令棒能够进行自行锁定,有效避免令克棒从跌落保险卡环滑落,有效防止脱杆。
134 | 多级抽水蓄能发电系统 | CN116378884A | 发明专利 | 实审 | 2023-05-23 | 2023-07-04 | F03B13/06(2006.01)I;E21F17/16(2006.01)I | 张二信;帅争峰;汪常明;孙建军;李志鹏;崔晓波;唐新新;周亮亮;张瑞杰 | 北京同立钧成知识产权代理有限公司; 中国三峡新能源(集团)股份有限公司 | 北京同立钧成知识产权代理有限公司 | 本申请提供一种多级抽水蓄能发电系统,包括输电电网;电动机,电动机的供电端与输电电网电连接;抽水泵,抽水泵的输入端与电动机的输出端连接,抽水泵被配置为带动外界水源水进入多个具有不同地势高度的矿洞以及带动矿坑水进入地势高于矿坑水的矿洞,矿坑水能够自流进入地势低于矿坑水或地势与矿坑水相当的矿洞,各矿洞均与抽水泵连接;发电单元,与输电电网电连接,多级抽水蓄能发电系统在发电时,矿洞中的水流经发电单元,以带动发电单元发电。对废弃矿洞进行二次利用,节省处理矿洞所需要的人力和物力成本。根据地形采用多个矿洞进行蓄水,可以实现对矿坑水的灵活利用,降低外界水源水的使用,节约了用水成本,减少矿坑水资源的浪费。
135 | 储能系统 | CN116365561A | 发明专利 | 实审 | 2023-04-28 | 2023-06-30 | H02J3/28(2006.01)I;H02J3/38(2006.01)I;H02J15/00(2006.01)I | 张二信;李志鹏;崔晓波;周亮亮;张瑞杰;唐新新;李子越;杜雪敏 | 北京同立钧成知识产权代理有限公司; 中国三峡新能源(集团)股份有限公司 | 北京同立钧成知识产权代理有限公司 | 本申请提供一种储能系统,包括风力‑光伏发电子系统、空气压缩储能子系统和热储能子系统,风力‑光伏发电子系统用于将风能和/或太阳能转化为电能;空气压缩储能子系统用于实现电能和内能的互相转化;热储能子系统用于将太阳能转化为热能和/或电能,热储能子系统还连接空气压缩储能子系统,以吸收空气压缩储能子系统产生的热能,或者,向空气压缩储能子系统提供热能;电力输送线路,风力‑光伏发电子系统、热储能子系统和空气压缩储能子系统均通过电力输送线路连接上网输电线路;弃电输送线路,风力‑光伏发电子系统通过弃电输送线路连接空气压缩储能子系统。本申请具有较高的能量转化效率。
136 | 用于采煤回填区域湿陷性黄土的地基处理设备 | CN116335533A | 发明专利 | 实审 | 2023-04-27 | 2023-06-27 | E21B7/02(2006.01)I;E21B15/00(2006.01)I;E21B17/00(2006.01)I;E21B17/08(2006.01)I;E21B17/042(2006.01)I;E21B17/046(2006.01)I;E21B44/00(2006.01)I;F16F15/067(2006.01)I | 帅争峰;张二信;雷咸道;汪常明;葛殿辉;崔晓波;李志鹏 | 北京同立钧成知识产权代理有限公司; 中国三峡新能源(集团)股份有限公司 | 北京同立钧成知识产权代理有限公司 | 本发明提供一种用于采煤回填区域湿陷性黄土的地基处理设备,涉及地基处理技术领域,用于解决地基处理效率低下、处理噪音较大和环境污染较重的技术问题。该地基处理设备包括支撑座和安装于支撑座的底部的多个支撑柱,支撑座上设有伸缩组件和控制系统,伸缩组件包括立设于支撑座上的伸缩立柱,伸缩立柱远离支撑座的一端设置有旋挖机构;支撑座底部设有行走装置,行走装置用于支撑以及移动支撑座;控制系统配置为控制伸缩立柱伸缩以调节旋挖机构与采煤回填区域的黄土层的距离,以及控制旋挖机构在黄土层内形成钻孔。本发明提供的地基处理设备用于采煤回填区湿陷性黄土的地基处理。
137 | 设备异常的识别方法、装置及服务器 | CN116304716A | 发明专利 | 实审 | 2023-04-12 | 2023-06-23 | G06F18/214(2023.01)I;G06N5/04(2023.01)I | 牛霈 | 北京同立钧成知识产权代理有限公司; 中国三峡新能源(集团)股份有限公司 | 北京同立钧成知识产权代理有限公司 | 本公开提供的一种设备异常的识别方法、装置及服务器,涉及人工智能技术,包括采集目标设备的感知数据,利用预设的设备异常识别模型对感知数据进行处理,获取预测类型,将感知数据存储至素材库中,以使得利用素材库中存储的感知数据对设备异常识别模型进行再次训练和更新;获取目标设备的运行信息,根据运行信息确定感知数据对应的审计类型;若确定感知数据对应的审计类型与预测类型不同,则利用审计类型更新预测类型,以获取设备异常识别结果。利用运行信息确定出的审计类型来纠正预测类型,以提高模型的识别准确率较低时的输出准确率;且可自动获取模型训练数据,利用模型训练数据训练并更新设备异常识别模型,以提高模型的识别准确率。
138 | 光伏组件 | CN116317852A | 发明专利 | 实审 | 2023-04-20 | 2023-06-23 | H02S20/23(2014.01)I;H02S20/30(2014.01)I | 王欢;马克;马磊;张学良;黄晨;周鑫磊;葛懿萱;周慧晶;马思源 | 北京同立钧成知识产权代理有限公司; 中国三峡新能源(集团)股份有限公司 | 北京同立钧成知识产权代理有限公司 | 本发明提供一种光伏组件,涉及光伏设备技术领域,用于解决相关技术中光伏板的安装方式易于破坏屋顶保温层和防水层,以及光伏板在屋顶上的安装效率与拆卸效率较低的技术问题。本发明提供的光伏组件应用于双坡屋顶,双坡屋顶包括构成双坡屋顶表面的第一屋顶表面和第二屋顶表面,该光伏组件包括第一支架、第二支架、光伏板和驱动机构,第一支架卡合安装于第一屋顶表面;第二支架卡合安装于第二屋顶表面;光伏板的第一端转动连接于第一支架;驱动机构安装在第二支架上,驱动机构与光伏板的第二端传动连接,驱动机构配置为依据光伏板所处的环境条件调节光伏板相对第一屋顶表面之间的角度。
139 | 员工评估处理方法、装置、电子设备及存储介质 | CN116307929A | 发明专利 | 实审 | 2023-04-23 | 2023-06-23 | G06Q10/0639(2023.01)I;G06Q10/10(2023.01)I | 方亮;兰金江;罗子军;田楠;苏怡璇;刘继江;张金伟;李佳 | 北京同立钧成知识产权代理有限公司; 中国三峡新能源(集团)股份有限公司 | 北京同立钧成知识产权代理有限公司 | 本申请提供一种员工评估处理方法、装置、电子设备及存储介质,涉及绩效管理技术领域。该方法应用于电力生产绩效管理系统,包括显示包含个人工时管理按钮的绩效管理界面;响应于客户端对个人工时管理按钮的触发指令,切换到个人工时管理界面;响应于客户端基于个人工时管理界面发送的针对目标员工在评估时间段内的个人工时计算请求,解析出个人工时计算请求中携带的目标员工的评估数据及评估数据所属的业务类别,并从预设规则模型中获取与业务类别对应的工时规则;根据目标员工的评估数据和工时规则计算目标员工的个人工时,并根据目标员工的个人工时,确定目标员工在评估时间段内的绩效评估结果。上述方式提高了员工评估处理效率。
140 | 新能源在电力现货日前市场发电能力申报策略的方法 | CN116247647A | 发明专利 | 实审 | 2022-12-07 | 2023-06-09 | H02J3/00(2006.01)I;G06N3/084(2023.01)I;H02J3/46(2006.01)I | 王红野;吕东;汪渊;何俐;林雪龙;马婧;刘与之;杨文婧;张新城;陆浩;袁维;陈伟;郑娜娜;牛素玲;陈燕龙;康建伟;隋怡;柴兆瑞;张梓泳;兰金江;盛旭满;张金伟 | 中国三峡新能源(集团)股份有限公司; 宜昌市三峡专利事务所 | 宜昌市三峡专利事务所 | 一种新能源在电力现货日前市场发电能力申报策略的方法,主要采用预测功率、预测电量、预测电价、构建收益和构建模型的步骤,在参与现货市场中,以报量不报价的方式优先出清,是现货价格的接受者,其能控制收益的模式是对电量的持仓模式,即对申报发电能力进行优化的策略是获取电能收益增幅的重要手段,对综合收益的模型除了考虑日前电价和实时电价的偏差后,同时发电能力申报值调整后,会影响基数电量的分配,模型考虑日前电价、实时电价、基础电价的关系才能获得最优收益,具有广泛适用性。
141 | 一种适用于新能源电力交易员的现货交易培训系统及方法 | CN116245698A | 发明专利 | 实审 | 2023-03-14 | 2023-06-09 | G06Q50/20(2012.01)I;G06Q40/04(2012.01)I;G06Q50/06(2012.01)I;G06F30/20(2020.01)I;G06F16/28(2019.01)I;G06F16/25(2019.01)I | 吕东;汪渊;王红野;何俐;刘与之;杨文婧;吕国良;马婧;林雪龙;张新城;陈梦娇;陈雨枫 | 中国三峡新能源(集团)股份有限公司; 北京市中闻律师事务所 | 北京市中闻律师事务所 | 公开一种适用于新能源电力交易员的现货交易培训系统及方法,可以模拟新能源电力现货交易的真实环境,对新能源电力交易员进行培训与考核。系统包括应用服务器、数据库服务器、缓存服务器、网关:应用服务器负责数据逻辑处理,数据传输,系统服务部署在应用服务器上;数据库服务器用来保存各种配置信息,存储业务数据;系统分为四个层次,分别为展现层,网关层,服务层以及数据层。
142 | 清洁能源机组在混合电力市场中月度持仓策略的方法 | CN116228410A | 发明专利 | 实审 | 2022-12-07 | 2023-06-06 | G06Q40/04(2012.01)I;H02J3/00(2006.01)I;G06N3/084(2023.01)I | 吕东;王红野;汪渊;何俐;林雪龙;马婧;刘与之;杨文婧;张新城;吕国良;陈雨枫;张树春;王磊;陈梦娇;赵硕;徐发杰;辛冬梅;柴兆瑞;张梓泳;兰金江;盛旭满 | 中国三峡新能源(集团)股份有限公司; 宜昌市三峡专利事务所 | 宜昌市三峡专利事务所 | 一种清洁能源机组在混合电力市场中月度持仓策略的方法,主要采用构建模型、获取电能、预测、获取价格、获取电量和总分量获取的步骤,在自身发电能力月度预测的基础上,初步判断月度现货价格走势,确定月度双边的持仓量;同时根据发电资源的逐步明确化,根据所在省域的交易规则,定期参加月内竞价交易,一方面能对月度双边签约的电量,根据近期的更准确发电能力进行增减仓,规避双边电量兑现不到位反而到现货高价购买的情况;另一方面,逐步根据现货价格和中长期价格的高低关系,通过竞价模式调整持仓策略,使更多电量分配到价格较高的交易品种中,实现收益的最大化。
143 | 一种用于风电场集电线路的优化方法、系统、装置及介质 | CN116167189A | 发明专利 | 实审 | 2022-09-08 | 2023-05-26 | G06F30/18(2020.01)I;G06F30/20(2020.01)I;G06F18/23213(2023.01)I;G06F113/06(2020.01)N | 吕宙安;易海;张伶俐;陈希;柳典 | 南京纵横知识产权代理有限公司; 中国三峡新能源(集团)股份有限公司 | 南京纵横知识产权代理有限公司 | 本发明公开了一种用于风电场集电线路的优化方法、系统、装置及介质,包括:获取风电场的参数数据,参数数据包括升压站的数量和所有风电机组的位置;通过具有容量约束的K均值算法,根据参数数据,将所有风电机组划分为多个风电机组的集群,并确定每个升压站位置;其中,一个升压站对应一个风电机组的集群;通过改进的Prim算法,得到每一个风电机组的集群的集电线路的最优解。一方面优化了升压站位置,使其更符合工程实际的需要;另一方面使得集电线路线损相对减少,总成本更低。
144 | 基于新能源集控系统的光伏逆变器运行状态分析方法 | CN110990424B | 发明授权 | 有效-授权 | 2019-11-22 | 2023-05-09 | G06F16/245(2019.01)I;G06F8/38(2018.01)I;H02J13/00(2006.01)I;H02S50/00(2014.01)I | 毛振攀;代吉龙;张继平;罗子军;雷发霄;苏怡璇;彭萍 | 中国三峡新能源(集团)股份有限公司; 北京同立钧成知识产权代理有限公司 | 北京同立钧成知识产权代理有限公司 | 基于新能源集控系统的光伏逆变器运行状态分析方法,它包括1.调取数据点位:从集控中心数据库中调取将各光伏场站上送的逆变器遥信数据点位;2.数据预处理:将逆变器遥信数据点位依据逆变器运行状态划分等级,设定遥信告警码并输出逆变器有效遥信告警码最大值;3.预处理结果入库:将光伏场站上送的各个逆变器的遥信告警码关联信息、遥信告警码输出值存入集控中心数据库;4.建立周期计算任务集:按照逆变器的运行状态建立逻辑判断任务,在每个逻辑判断任务中设置详细逻辑表达式,再将逻辑判断任务排序形成周期计算任务集等步骤,本发明的目的在于提供一种布置于集控系统中的,可以对不同厂家逆变器运行情况进行统一分析、快速判断的方法。
145 | 一种架空输电线路钻越铁塔 | CN218780085U | 实用新型 | 有效-授权 | 2022-08-09 | 2023-03-31 | E04H12/10(2006.01)I;E04H12/24(2006.01)I;H02G7/20(2006.01)I;H02G7/22(2006.01)I | 张孜毅;易海 | 中国三峡新能源(集团)股份有限公司; 北京同立钧成知识产权代理有限公司 | 北京同立钧成知识产权代理有限公司 | 一种架空输电线路钻越铁塔,钻越铁塔包括塔身、设置于塔身上方的塔窗及其布置于塔窗上方的塔头,塔窗包括中相横担,中相横担设置于塔窗的中部顶端,两个边相横担对称设置于塔窗的两侧边缘,中相横担和两个边相横担位于同一高度。在同样满足导线对地垂直距离和导线对被跨越线路的最小垂直距离的情况下,相比常规的铁塔,采用了全新的导线和地线布置型式。三相导线均水平布置于横担上,地线挂点分为两层,在非钻越档,OPGW采用上层地线挂点,布置于导线上方;在钻越档内,OPGW采用下层地线挂点,悬挂于导线的下方,可较大程度上避免新建线路改造为地下电缆钻越或升高改造既有架空输电线路,可节约工期,减少停电时间,降低工程投资水平。
146 | 一种挂点可调式耐张绝缘子串 | CN218768910U | 实用新型 | 有效-授权 | 2022-09-06 | 2023-03-28 | H01B17/08(2006.01)I;H01B17/06(2006.01)I | 张孜毅;张伶俐;杨本均 | 中国三峡新能源(集团)股份有限公司; 北京同立钧成知识产权代理有限公司 | 北京同立钧成知识产权代理有限公司 | 一种挂点可调式耐张绝缘子串,包括连接在电塔上的连接板,连接板上设有调节机构,连接板通过所述调节机构连接绝缘子一,调节机构用于调节绝缘子一的角度以适应电塔,绝缘子一的另一端连接插杆一,将调节杆与插杆二轴承连接,根据电塔与电线之间的距离,调整调节杆长度,用卡接件连接插杆一及绝缘子一,用调节机构调整连接板的位置,用卡接件将绝缘子一卡接在连接板上,将连接板连接在电塔上,综上本实用新型的一种挂点可调式耐张绝缘子串,能调节绝缘子一与绝缘子二之间的距离来适应外部安装要求,且可以通过调节绝缘子一的角度,提高装置平衡性及稳定性。
147 | 一种基于大数据的风电机组故障监测预警方法及系统 | CN115712735A | 发明专利 | 实审 | 2022-11-21 | 2023-02-24 | G06F16/36(2019.01)I;G06F16/35(2019.01)I;G06F16/31(2006.01)I;G06Q50/06(2012.01)I;G08B31/00(2006.01)I;H02J13/00(2019.01)I | 刘明哲;邱文举;柴兆瑞;王瑜;兰金江;苏正雄;毛振攀;梁欣 | 中国三峡新能源(集团)股份有限公司; 南京佰腾智信知识产权代理事务所(普通合伙) | 南京佰腾智信知识产权代理事务所(普通合伙) | 本发明提供了一种基于大数据的风电机组故障监测预警方法及系统,涉及数据智能处理技术领域,基于故障记录信息构建故障知识图谱,进行各故障的关联影响数据分析确定故障影响因子,进而对大数据平台进行数据类型标识,构建多个故障预警模型,生成故障预警树,对故障影响因子标识数据进行各故障分析预警,输出故障预警信息,解决了现有技术中进行风电机组的故障检测预警时,对于故障数据的处理方式不够智能化,使得故障预警结果完备性不足,无法基于机组运行时各构件的关联影响进行全面预警的技术问题,通过构建故障知识谱图与故障预警树,对输入的故障数据基于关联关系进行整体评估,确定故障事故与影响事故,实现风电机组的智能化运行管理。
148 | 一种风电场道路选线方法、系统、装置及存储介质 | CN115455623A | 发明专利 | 实审 | 2022-09-19 | 2022-12-09 | G06F30/18(2020.01)I;G06F30/20(2020.01)I;G06Q10/04(2012.01)I;G06Q50/06(2012.01)I | 吕宙安;王东;王中平;柳典;陈希 | 南京纵横知识产权代理有限公司; 中国三峡新能源(集团)股份有限公司 | 南京纵横知识产权代理有限公司 | 本发明公开了一种风电场道路选线方法、系统、装置及存储介质,属于风电场微观选址技术领域,方法包括:获取数字高程数据并据此生成等高线地形图;从等高线地形图中采集风电场的场址边界、敏感区和风力发电机组坐标,剔除等高线地形图中场址边界之外和敏感区内的区域,得到风电场地形图;根据风力发电机组坐标,采用RRT*算法计算出风电场地形图中任意两台风力发电机组相连的最短路径和对应的道路成本,所有道路成本之和为全局道路成本;以最小全局道路成本为目标,采用改进的Prime算法对最短路径进行优化,得到风电场内道路的最优连接线路;本发明将RRT*算法和改进的Prime算法结合,对复杂地形风电场道路进行计算和优化。
149 | 主动补偿功率预测偏差的风机电气结构及控制策略 | CN115425677A | 发明专利 | 实审 | 2022-08-11 | 2022-12-02 | H02J3/38(2006.01)I;H02J3/32(2006.01)I;H02J3/24(2006.01)I;H02J3/00(2006.01)I;G05F1/67(2006.01)I | 吕鹏远;许冬;杨本均;张伶俐 | 宜昌市三峡专利事务所; 中国三峡新能源(集团)股份有限公司 | 宜昌市三峡专利事务所 | 本发明公开了一种主动补偿功率预测偏差的风机电气结构及控制策略,包括储能电池,储能电池通过DC/DC变压器连接至变流器直流侧;多组DC/DC变压器通过直流断路器或直流熔断器接入风机变流器直流侧,并通过直流汇流母排或母线连接;网侧变流器容量超出机侧变流器容量;该方案可适用于全功率风机,包括直驱式、半直驱式一类发电机出力全部经换流器并网的风机和双馈风机这类发电机出力部分经换流器并网的风机,使风机同时跟踪最大功率点及风功率预测曲线,解决风机本身功率波动、实际功率与风功率预测有偏差的问题,降低对电网频率的不利影响,并在一定程度上提升风机参与电网调频的能力。
150 | 一种水位大变幅水库的水面光伏阵列布置方法 | CN114379724B | 发明授权 | 有效-授权 | 2022-01-20 | 2022-11-15 | B63B35/44(2006.01)I;B63B21/50(2006.01)I;H02S20/10(2014.01)I;H02S20/30(2014.01)I | 李峰;喻洋;汪俭飞;张熊;王博;杨兴全;付继平;传吉顺;董明知;刘与之;凌然;罗先昌;姜松;杨云 | 中国三峡新能源(集团)股份有限公司; 宜昌市三峡专利事务所 | 宜昌市三峡专利事务所 | 本发明提供了一种水位大变幅水库的水面光伏阵列布置方法,它包括漂浮式光伏阵列,所述漂浮式光伏阵列的铺设面积与抽水蓄能电站水库的水库死水位的水域面积相等;在抽水蓄能电站水库的水位变幅带所在水域安装有光伏板固定桩基,所述光伏板固定桩基的顶部固定有光伏支架结构,所述光伏支架结构的顶部设置有固定式光伏板阵列。不仅不占用宝贵的土地资源,而且可以将水面资源最大化有效利用,增加光伏装机容量,增加发电量,具有显著的生态效益、经济效益和社会效益。
151 | 一种适用于较大地基变形的光伏支架和基础的连接装置 | CN217824824U | 实用新型 | 有效-授权 | 2022-06-15 | 2022-11-15 | H02S20/30(2014.01)I;H02S20/10(2014.01)I;F24S25/70(2018.01)I | 王中平;韩雷岩;吕宙安;裴晓东;王东 | 中国三峡新能源(集团)股份有限公司; 宜昌市三峡专利事务所 | 宜昌市三峡专利事务所 | 一种适用于较大地基变形的光伏支架和基础的连接装置,它包括下封板和上封板,下封板和上封板之间设有弹性体,下封板和上封板设有导向限位装置,使下封板和上封板平行伸缩。通过上述结构,当下封板与支架基础连接后,安装在上封板上的光伏支架立柱将弹性体压缩,通过改变特定方向上的连接刚度,改变光伏支架和基础的受力状态和变形位置,使变形发生在支架基础上方的,当地形发生变形时,以使整个光伏支架结构体系稳定,一定程度上保护上部光伏支架和光伏组件不受破坏。该方式成本低廉、施工方便、安装简单,直接替换传统的焊接或螺栓连接,且能达到较好效果。
152 | 一种陆上风机塔筒检修车 | CN217813771U | 实用新型 | 有效-授权 | 2022-07-06 | 2022-11-15 | F03D80/50(2016.01)I;F03D13/20(2016.01)I;E06C5/02(2006.01)I;E06C5/36(2006.01)I;E06C5/44(2006.01)I | 刘立珍;闫俊义 | 中国三峡新能源(集团)股份有限公司; 宜昌市三峡专利事务所 | 宜昌市三峡专利事务所 | 本实用新型涉及风电运维技术领域,具体涉及一种陆上风机塔筒检修车,包括车厢、车斗和支撑车斗的车架,车斗内固定安装用于通往车厢顶部的第一爬梯,所述车厢顶部固定安装支撑平台,所述支撑平台包括第一支撑板和第二支撑板,第一支撑板通过支撑柱连接第二支撑板,所述第二支撑板在靠近四个角落处开设插孔,所述第一支撑板上与所述插孔对应的位置焊接定位柱,所述支撑平台上可拆卸的安装第二爬梯。本实用新型能够替代固定安装在风电塔筒底部的爬梯,对于大型风电场,能节省一笔不小的工程成本,同时可降低风电场的管理风险,并且本实用新型方便拆装,结构简单,制造成本较低。
153 | 应用于风机叶片表面损伤修复机器人的刮片换片装置 | CN217801731U | 实用新型 | 有效-授权 | 2022-07-11 | 2022-11-15 | B25J11/00(2006.01)I;B25J19/00(2006.01)I | 许楠;闫俊义;王千 | 中国三峡新能源(集团)股份有限公司; 宜昌市三峡专利事务所 | 宜昌市三峡专利事务所 | 一种应用于风机叶片表面损伤修复机器人的刮片换片装置,包括与损伤修复机器人连接的外罩体,外罩体内设有横向气缸,横向气缸的伸缩端与竖向气缸外壳体连接,竖向气缸的伸缩端与金属插板连接,金属插板的下方设有多个并排设置的刮片放置槽,刮片放置槽的侧壁与外罩体内壁连接,每个刮片放置槽内放置有一种规格的刮片,刮片顶部设有插槽,插槽与金属插板相适配,插槽内设置有磁铁;刮片放置槽顶部设有金属插板通过的开口,刮片放置槽底部可转动地设有挡片,挡片与刮片放置槽通过扭转弹簧连接。本实用新型结合风机叶片表面为弧形的特性,设计了刮片换片装置,可以根据不同修补的部位更换相适应的刮片,适用范围广。
154 | 一种风电场35kV集电线路T接塔 | CN115324411A | 发明专利 | 实审 | 2022-08-05 | 2022-11-11 | E04H12/10(2006.01)I;E04H12/24(2006.01)I;H02G7/20(2006.01)I;H02G7/05(2006.01)I | 易海;王东;闫俊义 | 宜昌市三峡专利事务所; 中国三峡新能源(集团)股份有限公司 | 宜昌市三峡专利事务所 | 一种风电场35kV集电线路T接塔,T接塔包括塔腿,塔腿上部设有塔身,塔身上设有第一横担组和第二横担组,第一横担组和第二横担组均由三组底面平行的平行横担构成,且第一横担组和第二横担组的三组平行横担的单根平行横担由塔身节点两侧伸出的横担构成,第一横担组的平行横担和第二横担组的平行横担之间夹角大于45°。新增加的横担与原双回路铁塔横担垂直、错层布置且满足电气间隙要求,无需在挂线板上开孔或在塔身上安装支柱绝缘子等附属设施即可完成单、双回路主线与支线间的T接,真正做到了能够减少杆塔重量,降低建设成本,并达到牢靠、美观的目的。
155 | 光伏支架筒型基础 | CN217204207U | 实用新型 | 有效-授权 | 2022-03-07 | 2022-08-16 | E02D27/12(2006.01)I | 王中平;闫俊义;刘建平;裴晓东;王博 | 中国三峡新能源(集团)股份有限公司; 宜昌市三峡专利事务所 | 宜昌市三峡专利事务所 | 一种光伏支架筒型基础,包括多个桩单元,多个桩单元相互拼接形成了筒型桩,筒型桩顶部可拆卸地设有支撑柱;所述的桩单元包括弧形侧板,弧形侧板顶部连接扇形顶板,相邻两个扇形顶板之间通过连接构件连接,每个扇形顶板上设有与支撑柱连接的安装孔。本实用新型提供的光伏支架筒型基础可普遍应用于淤泥质土、黏土、砂土等软土地基,筒型桩由多个桩单元相互拼接而成,一方面可以降低运输的难度,另一方面可以降低筒型桩整体安装的阻力和难度。
156 | 一种光伏电站光伏板转向装置 | CN216774692U | 实用新型 | 有效-授权 | 2022-01-20 | 2022-06-17 | H02S20/32(2014.01)I | 李峰;喻洋;汪俭飞;王博;董明知;刘与之;张熊;付继平;传吉顺;杨兴全;凌然;罗先昌;姜松;杨云 | 中国三峡新能源(集团)股份有限公司; 宜昌市三峡专利事务所 | 宜昌市三峡专利事务所 | 本实用新型提供了一种光伏电站光伏板转向装置,它包括支撑底座,所述支撑底座上转动安装有垂直布置的立轴,所述立轴的顶部通过光伏支架支撑安装有光伏板,所述立轴上安装有从动链轮,所述从动链轮与链条啮合传动,所述链条与用于驱动其传动的动力装置相连。此转向装置能够用于对光伏板进行转向,当太阳位置变化时,电机转动,电机轴上齿轮驱动链条行走,链条作为传动装置驱动光伏支架立轴上的齿轮,齿轮带动立轴转动,实现立轴顶部光伏板转向,使其始终向着光照方向,保证了最大受光面积,提高发电效率。
157 | 一种漂浮式光伏电站水面浮体配重式动态系泊装置 | CN216762072U | 实用新型 | 有效-授权 | 2022-01-20 | 2022-06-17 | B63B21/50(2006.01)I | 李峰;喻洋;董明知;张熊;汪俭飞;王博;刘与之;付继平;传吉顺;杨兴全;凌然;罗先昌;姜松;杨云 | 中国三峡新能源(集团)股份有限公司; 宜昌市三峡专利事务所 | 宜昌市三峡专利事务所 | 本实用新型提供了一种漂浮式光伏电站水面浮体配重式动态系泊装置,它包括固定在大坝的下游坝体上的滑轨,所述滑轨上滑动配合有配重块,所述配重块的顶端连接有钢缆,所述钢缆穿过设置在坝体上内部的预留管廊,所述钢缆另一端通过活动连接扣与浮体相连。当水位下降时,动态系泊装置可使浮岛随水位降低而下降;当水位抬升时,动态系泊装置可使浮岛随水位上升而抬升;上升下降过程中,缆绳受力变化小,浮体受拉稳定,浮岛光伏组件可安全稳定运行。
158 | 一种用于水位大变幅水库的水面光伏阵列结构 | CN216762096U | 实用新型 | 有效-授权 | 2022-01-20 | 2022-06-17 | B63B35/44(2006.01)I;B63B21/50(2006.01)I;H02S20/10(2014.01)I;H02S20/00(2014.01)I | 李峰;喻洋;张熊;王博;汪俭飞;付继平;传吉顺;董明知;杨兴全;刘与之;凌然;罗先昌;姜松;杨云 | 中国三峡新能源(集团)股份有限公司; 宜昌市三峡专利事务所 | 宜昌市三峡专利事务所 | 本实用新型提供了一种用于水位大变幅水库的水面光伏阵列结构,它包括漂浮式光伏阵列,所述漂浮式光伏阵列的铺设面积与抽水蓄能电站水库的水库死水位的水域面积相等;在抽水蓄能电站水库的水位变幅带所在水域安装有光伏板固定桩基,所述光伏板固定桩基的顶部固定有光伏支架结构,所述光伏支架结构的顶部设置有固定式光伏板阵列。不仅不占用宝贵的土地资源,而且可以将水面资源最大化有效利用,增加光伏装机容量,增加发电量,具有显著的生态效益、经济效益和社会效益。
159 | 一种漂浮式光伏电站浮体动态系泊装置 | CN216762073U | 实用新型 | 有效-授权 | 2022-01-20 | 2022-06-17 | B63B21/50(2006.01)I | 李峰;喻洋;王博;汪俭飞;董明知;刘与之;张熊;付继平;传吉顺;杨兴全;凌然;罗先昌;姜松;杨云 | 中国三峡新能源(集团)股份有限公司; 宜昌市三峡专利事务所 | 宜昌市三峡专利事务所 | 本实用新型提供了一种漂浮式光伏电站浮体动态系泊装置,基座的顶部固定有立柱,所述立柱上通过升降滑动配合有滑轮装置;所述滑轮装置上连接有缆绳,缆绳的另一端通过活动连接扣与漂浮在水面的浮体相连,所述浮体的顶部固定有光伏支架,所述光伏支架的顶部固定有光伏组件。此动态系泊装置尤其适用于在抽水蓄能电站水库和水电站水库等水位变幅大的水域对漂浮式光伏电站浮岛进行系泊。当水位下降时,动态系泊装置可使浮岛随水位降低而下降;当水位抬升时,动态系泊装置可使浮岛随水位上升而抬升;上升下降过程中,缆绳受力变化小,浮体受拉稳定,浮岛光伏组件可安全稳定运行。
160 | 双馈式风力发电机组发电机弹性支撑刚度异常监测方法 | CN114607570A | 发明专利 | 实审 | 2022-03-14 | 2022-06-10 | F03D17/00(2016.01)I | 王千;兰金江;苏正雄 | 中国三峡新能源(集团)股份有限公司; 宜昌市三峡专利事务所 | 宜昌市三峡专利事务所 | 双馈式风力发电机组发电机弹性支撑刚度异常监测方法,包括以下步骤:步骤一、设备安装;步骤二、发电机启动时进行数据采样;步骤三、按照转速进行数据分仓;步骤四、分仓数据RMS均值进行比较,最大值为共振发生转速区间,确定共振转速;步骤五、计算共振转速下的弹性支撑系统刚度并与预设值比较。本方法解决了目前风电行业发电机弹性支撑出现刚度异常而无法监测的问题,所用传感器硬件简单成熟,实施成本较低,可以直接应用于安装有转速和振动传感器的监测系统中,而不增加硬件。
161 | 基于SCADA数据的风电机组偏航摩擦片预警及寿命评估方法 | CN114491998A | 发明专利 | 实审 | 2022-01-13 | 2022-05-13 | G06F30/20(2020.01)I;F03D17/00(2016.01)I;G06F119/04(2020.01)N | 王千;柴兆瑞;兰金江;苏正雄 | 中国三峡新能源(集团)股份有限公司; 宜昌市三峡专利事务所 | 宜昌市三峡专利事务所 | 基于SCADA数据的风电机组偏航摩擦片预警及寿命评估方法,包括以下步骤:步骤一、设置标准数据;步骤二、筛选偏航时间数据,根据时间戳将每个偏航时间段范围的风速、机舱外温度、机舱振动筛选出来,依次做以下计算:风速平均值,机舱振动的RMS值、峰峰值;步骤三、实时报警计算;步骤四、趋势报警计算;步骤五、累积报警计算。本方法解决了目前风电行业偏航摩擦片污染而无法提前报警额的问题;本算法不需要增加额外的传感器和硬件,仅通过机组自身运行数据进行分析即可实现偏航摩擦片问题额预警问;解决了目前偏航摩擦片粗放的运维管理模式,做到了更精准的寿命统计及预估。
162 | 一种陆上风机基础混凝土分区施工方法 | CN114411796A | 发明专利 | 有效-授权 | 2022-01-19 | 2022-04-29 | E02D27/42(2006.01)I;E02D15/02(2006.01)I | 闫俊义;刘立珍;王卫 | 中国三峡新能源(集团)股份有限公司; 北京同立钧成知识产权代理有限公司 | 北京同立钧成知识产权代理有限公司 | 本发明提供一种陆上风机基础混凝土分区施工方法,包括如下步骤:步骤一、风机基础基坑开挖,浇筑垫层混凝土;步骤二、基坑内底部钢筋施工,中墩中间区域内部钢筋以及顶部钢筋施工,中墩扩展区域顶部铺设第二顶板配筋施工,中墩中间区域的第一模板铺设;步骤三、悬挑板区域进行碾压混凝土施工,碾压混凝土顶部铺设第一顶板配筋,然后进行顶部变态混凝土施工,施工完成后根据基础坡度抹平;步骤四、中墩中间区域以及中墩扩展区域浇筑常规混凝土,浇筑过程中分层浇筑,完成最后浇筑和振捣。该施工方法对风机基础进行混凝土工艺分区设计和钢筋优化分区设计,不仅可加快风机基础的施工进度,更重要的是有助于风机基础混凝土施工质量的控制。
163 | 一种水位大变幅水库的水面光伏阵列布置方法 | CN114379724A | 发明专利 | 有效-授权 | 2022-01-20 | 2022-04-22 | B63B35/44(2006.01)I;B63B21/50(2006.01)I;H02S20/10(2014.01)I;H02S20/30(2014.01)I | 李峰;喻洋;汪俭飞;张熊;王博;杨兴全;付继平;传吉顺;董明知;刘与之;凌然;罗先昌;姜松;杨云 | 中国三峡新能源(集团)股份有限公司; 宜昌市三峡专利事务所 | 宜昌市三峡专利事务所 | 本发明提供了一种水位大变幅水库的水面光伏阵列布置方法,它包括漂浮式光伏阵列,所述漂浮式光伏阵列的铺设面积与抽水蓄能电站水库的水库死水位的水域面积相等;在抽水蓄能电站水库的水位变幅带所在水域安装有光伏板固定桩基,所述光伏板固定桩基的顶部固定有光伏支架结构,所述光伏支架结构的顶部设置有固定式光伏板阵列。不仅不占用宝贵的土地资源,而且可以将水面资源最大化有效利用,增加光伏装机容量,增加发电量,具有显著的生态效益、经济效益和社会效益。
164 | 基于实时功率遥测量的风电场理论发电量计算方法 | CN112784215B | 发明授权 | 有效-授权 | 2021-01-21 | 2022-04-15 | G06F17/18(2006.01)I;G06N3/04(2006.01)I;G06N3/08(2006.01)I;G06N3/12(2006.01)I;G06Q50/06(2012.01)I | 吕鹏远;兰金江;毛振攀;邱文举;吴恺;闫洪瑜;刘杰;郑伟;张世雄 | 中国三峡新能源(集团)股份有限公司; 宜昌市三峡专利事务所 | 宜昌市三峡专利事务所 | 本发明公开了基于实时功率遥测量的风电场理论发电量计算方法,包括:获取风电机组实时有功功率的遥测量;计算得到样板机的功率误差;计算得到功率曲线外推法的功率误差;利用LSTM模型,对样板机的功率误差和功率曲线外推法的功率误差进行预测;对样板机的有功功率和功率曲线外推法的有功功率进行加权求和,得到参考功率;将参考功率作为机组理论发电量统计的基础进行积分,得到风电机组理论发电量。本发明根据样板机、功率曲线外推法的功率误差确定权重,对样板机、功率曲线外推法的有功功率进行加权求和,将得到参考功率作为风电机组的理论发电量的积分基础,以获得精度更高的风电机组的理论发电量。
165 | 气液双路的燃料电池热管理系统 | CN216288538U | 实用新型 | 有效-授权 | 2021-09-22 | 2022-04-12 | H01M8/04014(2016.01)I;H01M8/04029(2016.01)I;H01M8/04701(2016.01)I;H01M8/04828(2016.01)I | 季孟波 | 中国三峡新能源(集团)股份有限公司; 宜昌市三峡专利事务所 | 宜昌市三峡专利事务所 | 一种气液双路的燃料电池热管理系统,它包括燃料电池电堆、空气供给单元、冷却液循环单元和燃料电池控制器,通过燃料电池电堆、空气供给单元和冷却液循环单元与燃料电池控制器电性连接,空气供给单元和冷却液循环单元的空气回路和冷却回路分别与燃料电池电堆的进出气口和进出液口连通,冷却回路还与空气回路中的固体吸附式储热器连通,利用固体吸附式储热器内的固体吸附材料在吸附空气中水分时释放的吸附热为燃料电池电堆加热,实现燃料电池的冷启动,灵活调控燃料电池阴极入口处的空气湿度进而将膜电极的水含量控制在合理范围内,具有储热密度大、环境适应性强、能源利用率高,提高了燃料电池的续航里程。
166 | 电堆出口后气液双路的燃料电池热管理系统 | CN216288539U | 实用新型 | 有效-授权 | 2021-09-22 | 2022-04-12 | H01M8/04014(2016.01)I;H01M8/04029(2016.01)I;H01M8/04701(2016.01)I | 季孟波 | 中国三峡新能源(集团)股份有限公司; 宜昌市三峡专利事务所 | 宜昌市三峡专利事务所 | 一种电堆出口后气液双路的燃料电池热管理系统,它包括燃料电池电堆、空气供给单元、冷却液循环单元和热管理控制器,通过热管理控制器与空气供给单元和冷却液循环单元电性连接,空气供给单元的空气回路与燃料电池电堆连通,冷却液循环单元的冷却回路与燃料电池电堆连通,空气回路中设置有压缩空气引射器,冷却回路还与空气回路中的固体吸附式储热器连通,利用吸附热对空压机入口处的空气进行补热升温,再生过程充分利用燃料电池在发电过程中产生的热能实现吸附质在吸附剂上的解吸,将燃料电池工作时所产生的废热储存在固体储热材料内,耗能较低,无需长时间的绝热保温,成本低,提高燃料电池的利用率,延长燃料电池的续航里程。
167 | 一种水位大变幅水库布置水面光伏阵列的结构 | CN114275112A | 发明专利 | 实审 | 2022-01-20 | 2022-04-05 | B63B35/44(2006.01)I;B63B21/50(2006.01)I;H02S20/10(2014.01)I;H02S20/00(2014.01)I | 李峰;喻洋;张熊;王博;汪俭飞;付继平;传吉顺;董明知;杨兴全;刘与之;凌然;罗先昌;姜松;杨云 | 宜昌市三峡专利事务所; 中国三峡新能源(集团)股份有限公司 | 宜昌市三峡专利事务所 | 本发明提供了一种用于水位大变幅水库的水面光伏阵列结构,它包括漂浮式光伏阵列,所述漂浮式光伏阵列的铺设面积与抽水蓄能电站水库的水库死水位的水域面积相等;在抽水蓄能电站水库的水位变幅带所在水域安装有光伏板固定桩基,所述光伏板固定桩基的顶部固定有光伏支架结构,所述光伏支架结构的顶部设置有固定式光伏板阵列。不仅不占用宝贵的土地资源,而且可以将水面资源最大化有效利用,增加光伏装机容量,增加发电量,具有显著的生态效益、经济效益和社会效益。
168 | 四边形磁质通道的燃料电池热管理系统 | CN216054818U | 实用新型 | 有效-授权 | 2021-09-22 | 2022-03-15 | H01M8/04029(2016.01)I;H01M8/04007(2016.01)I;H01M8/04225(2016.01)I | 季孟波 | 中国三峡新能源(集团)股份有限公司; 宜昌市三峡专利事务所 | 宜昌市三峡专利事务所 | 一种四边形磁质通道的燃料电池热管理系统,它包括燃料电池电堆、燃料电池热管理单元和热管理控制器,通过热管理控制器与燃料电池热管理单元电性连接,燃料电池热管理单元的冷却回路与燃料电池电堆连通,冷却回路中设置有四边形磁质通道,四边形磁质通道的内外侧设置有脉冲磁体组,脉冲磁体组与脉冲电源电性连接,利用磁性材料的磁热效应构建磁化放热→退磁吸热→磁化放热,对燃料电池进行管理,将低温环境中的热量不间断的传递给燃料电池电堆来实现燃料电池的低温启动,避免冰融化造成界面的脱离导致不可逆的电化学活性面积的损失,耗能较低,能够提高燃料电池的利用率,延长燃料电池的续航里程。
169 | 双储热器的燃料电池冷启动系统 | CN216054814U | 实用新型 | 有效-授权 | 2021-09-22 | 2022-03-15 | H01M8/04007(2016.01)I;H01M8/04029(2016.01)I;H01M8/04225(2016.01)I;H01M8/0432(2016.01)I | 季孟波 | 中国三峡新能源(集团)股份有限公司; 宜昌市三峡专利事务所 | 宜昌市三峡专利事务所 | 一种双储热器的燃料电池冷启动系统,它包括燃料电池电堆、燃料电池热管理单元和热管理控制器,通过热管理控制器与燃料电池热管理单元电性连接,燃料电池热管理单元的冷却回路与燃料电池电堆连通,多个磁质储热器和脉冲磁体位于冷却回路中,每两个脉冲磁体之间设置一个磁质储热器,脉冲磁体与脉冲电源电性连接,利用磁性材料的磁热效应在低温环境中通过构建磁化放热→退磁吸热→磁化放热的循环回路,将环境中的热量不间断的传递给燃料电池电堆来实现燃料电池的冷启动,避免冰融化造成界面的脱离导致不可逆的电化学活性面积的损失,耗能较低,能够提高燃料电池的利用率,延长燃料电池的续航里程。
170 | 两泵驱动液态磁热流的燃料电池冷启动系统 | CN216054824U | 实用新型 | 有效-授权 | 2021-09-22 | 2022-03-15 | H01M8/04225(2016.01)I;H01M8/04029(2016.01)I;H01M8/04007(2016.01)I | 季孟波 | 中国三峡新能源(集团)股份有限公司; 宜昌市三峡专利事务所 | 宜昌市三峡专利事务所 | 一种两泵驱动液态磁热流的燃料电池冷启动系统,通过燃料电池热管理单元与燃料电池电堆连通,燃料电池热管理单元中设置冷却回路和磁工质回路,热管理控制器与冷却回路中的第一循环泵、第一散热器、三通电磁阀、第一温度传感器和第二温度传感器电性连接,以及与磁工质回路中的第二循环泵、第二散热器和第三温度传感器电性连接,利用磁性材料的磁热效应在低温环境中通过构建磁化放热→退磁吸热→磁化放热,循环将环境中的热量传递给燃料电池电堆来实现燃料电池的冷启动,耗能低,有利于提高燃料电池的利用率和续航里程,避免冰融化造成铂与离子树脂界面脱离导致不可逆的电化学活性面积的损失。
171 | 步进电机控制磁热的燃料电池热管理系统 | CN216054819U | 实用新型 | 有效-授权 | 2021-09-22 | 2022-03-15 | H01M8/04029(2016.01)I;H01M8/04007(2016.01)I;H01M8/04225(2016.01)I;H01M8/2465(2016.01)I | 季孟波 | 中国三峡新能源(集团)股份有限公司; 宜昌市三峡专利事务所 | 宜昌市三峡专利事务所 | 一种步进电机控制磁热的燃料电池热管理系统,它包括燃料电池电堆、燃料电池热管理单元和热管理控制器,通过热管理控制器与燃料电池热管理单元电性连接,燃料电池热管理单元与燃料电池电堆连通,燃料电池热管理单元的循环回路中串联有永磁体和磁质储热器,步进电机驱动磁质储热器进出永磁体的磁场空腔,构建磁化放热和退磁吸热,利用热量传递对燃料电池电堆进行低温启动,耗能低,避免电堆结冰造成界面脱离导致不可逆的电化学活性面积的损失,规避额外能量消耗,提高了燃料电池的利用率。
172 | 适用于淤泥质场地的非打桩式光伏面板支架基础结构 | CN215857816U | 实用新型 | 有效-授权 | 2021-07-22 | 2022-02-18 | E02D27/12(2006.01)I;E02D27/42(2006.01)I;H02S20/10(2014.01)I | 闫俊义;林琳;刘建平 | 中国三峡新能源(集团)股份有限公司; 宜昌市三峡专利事务所 | 宜昌市三峡专利事务所 | 一种适用于淤泥质场地的非打桩式光伏面板支架基础结构,包括浅埋基础预制件,浅埋基础预制件包括水平向埋管和竖向管桩,多根水平向埋管进行横向、竖向或/和交叉连接构成平面支撑框架,水平向埋管上设有若干个透水孔;竖向管桩与平面支撑框架连接,竖向管桩顶部用于安装光伏支架。本基础结构具有安全可靠、经济合理、施工方便等优点,且能有效减少在滩涂等淤泥质场地的作业时间,可替代目前淤泥质场地建设光伏电站时最常用但是存在构件造价高、施工难度大、施工周期长且易受潮间带施工环境影响的预制钢筋混凝土桩基础。
173 | 适用于海上桩基础的可升降抗冰锥 | CN215857824U | 实用新型 | 有效-授权 | 2021-08-05 | 2022-02-18 | E02D27/42(2006.01)I;E02D27/12(2006.01)I;E02D27/52(2006.01)I;E02D31/00(2006.01)I;E02B17/00(2006.01)I | 王中平;闫俊义;吕宙安;王东 | 中国三峡新能源(集团)股份有限公司; 宜昌市三峡专利事务所 | 宜昌市三峡专利事务所 | 一种适用于海上桩基础的可升降抗冰锥,包括桩基础,桩基础内设有控制平台,控制平台上有导向轮和曳引轮,曳引轮由驱动电机带动旋转;导向轮和曳引轮之间通过曳引牵引绳传动,曳引牵引绳一端连接抗冰椎体,曳引牵引绳另一端连接配重块;曳引轮与锁紧轮装置相配合用于将曳引牵引绳夹持。本实用新型在无冰期提升高度减小波浪荷载的作用,保证结构物安全的同时,降低桩基础工程量,节约成本;锁紧轮装置为曳引牵引绳提供摩擦力,防止曳引牵引绳出现打滑问题。
174 | 可高效冷启动的燃料电池热管理系统及控制方法 | CN113921851A | 发明专利 | 实审 | 2021-09-22 | 2022-01-11 | H01M8/04007(2016.01)I;H01M8/04223(2016.01)I;H01M8/04029(2016.01)I;H01M8/04082(2016.01)I;B60L58/33(2019.01)I | 季孟波 | 中国三峡新能源(集团)股份有限公司; 宜昌市三峡专利事务所 | 宜昌市三峡专利事务所 | 一种可高效冷启动的燃料电池热管理系统及控制方法,它包括燃料电池电堆、空气供给单元、冷却液循环单元和热管理控制器,通过热管理控制器与空气供给单元和冷却液循环单元电性连接,空气供给单元的空气回路与燃料电池电堆连通,冷却液循环单元的冷却回路与燃料电池电堆连通,空气回路中设置有压缩空气引射器,冷却回路还与空气回路中的固体吸附式储热器连通,利用吸附热对空压机入口处的空气进行补热升温,再生过程充分利用燃料电池在发电过程中产生的热能实现吸附质在吸附剂上的解吸,将燃料电池工作时所产生的废热储存在固体储热材料内,耗能较低,无需长时间的绝热保温,成本低,提高燃料电池的利用率,延长燃料电池的续航里程。
175 | 基于液态磁热流的燃料电池冷启动系统及控制方法 | CN113921852A | 发明专利 | 有效-授权 | 2021-09-22 | 2022-01-11 | H01M8/04007(2016.01)I;H01M8/04029(2016.01)I;H01M8/04223(2016.01)I;H01M8/04225(2016.01)I;H01M8/04302(2016.01)I;H01M8/04701(2016.01)I;F25B21/00(2006.01)I | 季孟波 | 中国三峡新能源(集团)股份有限公司; 北京同立钧成知识产权代理有限公司 | 北京同立钧成知识产权代理有限公司 | 一种基于液态磁热流的燃料电池冷启动系统及控制方法,通过燃料电池热管理单元与燃料电池电堆连通,燃料电池热管理单元中设置冷却回路和磁工质回路,热管理控制器与冷却回路中的第一循环泵、第一散热器、三通电磁阀、第一温度传感器和第二温度传感器电性连接,以及与磁工质回路中的第二循环泵、第二散热器和第三温度传感器电性连接,利用磁性材料的磁热效应在低温环境中通过构建磁化放热→退磁吸热→磁化放热,循环将环境中的热量传递给燃料电池电堆来实现燃料电池的冷启动,耗能低,有利于提高燃料电池的利用率和续航里程,避免冰融化造成铂与离子树脂界面脱离导致不可逆的电化学活性面积的损失。
176 | 基于磁热效应的燃料电池冷启动系统及控制方法 | CN113921868A | 发明专利 | 有效-授权 | 2021-09-22 | 2022-01-11 | H01M8/04225(2016.01)I;H01M8/04007(2016.01)I;H01M8/04029(2016.01)I;H01M8/0432(2016.01)I | 季孟波 | 中国三峡新能源(集团)股份有限公司; 北京同立钧成知识产权代理有限公司 | 北京同立钧成知识产权代理有限公司 | 一种基于磁热效应的燃料电池冷启动系统及控制方法,它包括燃料电池电堆、燃料电池热管理单元和热管理控制器,通过热管理控制器与燃料电池热管理单元电性连接,燃料电池热管理单元的冷却回路与燃料电池电堆连通,多个磁质储热器和脉冲磁体位于冷却回路中,每两个脉冲磁体之间设置一个磁质储热器,脉冲磁体与脉冲电源电性连接,利用磁性材料的磁热效应在低温环境中通过构建磁化放热→退磁吸热→磁化放热的循环回路,将环境中的热量不间断的传递给燃料电池电堆来实现燃料电池的冷启动,避免冰融化造成界面的脱离导致不可逆的电化学活性面积的损失,耗能较低,能够提高燃料电池的利用率,延长燃料电池的续航里程。
177 | 基于磁热流的燃料电池热管理系统及控制方法 | CN113921853A | 发明专利 | 有效-授权 | 2021-09-22 | 2022-01-11 | H01M8/04007(2016.01)I;H01M8/04029(2016.01)I;H01M8/04223(2016.01)I;H01M8/04225(2016.01)I;H01M8/04302(2016.01)I;H01M8/0432(2016.01)I;H01M8/04701(2016.01)I;B60L58/32(2019.01)I | 季孟波 | 中国三峡新能源(集团)股份有限公司; 北京同立钧成知识产权代理有限公司 | 北京同立钧成知识产权代理有限公司 | 一种基于磁热流的燃料电池热管理系统及控制方法,它包括燃料电池电堆、燃料电池热管理单元和热管理控制器,通过热管理控制器与燃料电池热管理单元电性连接,燃料电池热管理单元的冷却回路与燃料电池电堆连通,冷却回路中设置有四边形磁质通道,四边形磁质通道的内外侧设置有脉冲磁体组,脉冲磁体组与脉冲电源电性连接,利用磁性材料的磁热效应构建磁化放热→退磁吸热→磁化放热,对燃料电池进行管理,将低温环境中的热量不间断的传递给燃料电池电堆来实现燃料电池的低温启动,避免冰融化造成界面的脱离导致不可逆的电化学活性面积的损失,耗能较低,能够提高燃料电池的利用率,延长燃料电池的续航里程。
178 | 兼顾冷启动与湿度调控的燃料电池热管理系统及控制方法 | CN113903942A | 发明专利 | 实审 | 2021-09-22 | 2022-01-07 | H01M8/04007(2016.01)I;H01M8/04014(2016.01)I;H01M8/04029(2016.01)I;H01M8/04111(2016.01)I;H01M8/04119(2016.01)I;H01M8/04223(2016.01)I;H01M8/0432(2016.01)I;H01M8/04828(2016.01)I | 季孟波 | 宜昌市三峡专利事务所; 中国三峡新能源(集团)股份有限公司 | 宜昌市三峡专利事务所 | 一种兼顾冷启动与湿度调控的燃料电池热管理系统及控制方法,它包括燃料电池电堆、空气供给单元、冷却液循环单元和燃料电池控制器,通过燃料电池电堆、空气供给单元和冷却液循环单元与燃料电池控制器电性连接,空气供给单元和冷却液循环单元的空气回路和冷却回路分别与燃料电池电堆的进出气口和进出液口连通,冷却回路还与空气回路中的固体吸附式储热器连通,利用固体吸附式储热器内的固体吸附材料在吸附空气中水分时释放的吸附热为燃料电池电堆加热,实现燃料电池的冷启动,灵活调控燃料电池阴极入口处的空气湿度进而将膜电极的水含量控制在合理范围内,具有储热密度大、环境适应性强、能源利用率高,提高了燃料电池的续航里程。
179 | 基于磁热的燃料电池热管理系统及控制方法 | CN113903943A | 发明专利 | 有效-授权 | 2021-09-22 | 2022-01-07 | H01M8/04007(2016.01)I;H01M8/04029(2016.01)I;H01M8/04701(2016.01)I | 季孟波 | 中国三峡新能源(集团)股份有限公司; 北京同立钧成知识产权代理有限公司 | 北京同立钧成知识产权代理有限公司 | 一种基于磁热的燃料电池热管理系统及控制方法,它包括燃料电池电堆、燃料电池热管理单元和热管理控制器,通过热管理控制器与燃料电池热管理单元电性连接,燃料电池热管理单元与燃料电池电堆连通,燃料电池热管理单元的循环回路中串联有永磁体和磁质储热器,步进电机驱动磁质储热器进出永磁体的磁场空腔,构建磁化放热和退磁吸热,利用热量传递对燃料电池电堆进行低温启动,耗能低,避免电堆结冰造成界面脱离导致不可逆的电化学活性面积的损失,规避额外能量消耗,提高了燃料电池的利用率。
180 | 海上风力发电机组在线监测系统 | CN214998037U | 实用新型 | 有效-授权 | 2021-05-10 | 2021-12-03 | F03D17/00(2016.01)I | 吕鹏远 | 中国三峡新能源(集团)股份有限公司; 宜昌市三峡专利事务所 | 宜昌市三峡专利事务所 | 本实用新型涉及海上风力发电机组在线监测系统,包括风机监测单元、基桩监测单元、海缆监测单元,风机监测单元包括连接的处理器和数据采集卡,转速传感器、电流传感器的输出端分别与数据采集卡连接。所述基桩监测单元包括第一微处理器以及分别与其连接的腐蚀检测传感器和冲刷检测传感器;第一微处理器与风机监测单元的处理器通讯连接。所述海缆监测单元包括第二微处理器以及分别与其连接的陀螺仪传感器、第二无线传输模块。本实用新型实现了风机海底电缆弯曲限制器的位置和姿态角度,便于风机运行管理人员实时了解弯曲限制器状态信息,判断有无脱落现象;实现了风机实时监测数据的云存储,便于运行管理人员在线查看风机实时监测数据。
181 | 适用于海洋结构物桩基础的可调节式抗冰锥结构 | CN214423403U | 实用新型 | 有效-授权 | 2021-03-18 | 2021-10-19 | E02D27/52(2006.01)I;E02D27/12(2006.01)I;E02B17/00(2006.01)I | 林琳;闫俊义;刘建平 | 中国三峡新能源(集团)股份有限公司; 宜昌市三峡专利事务所 | 宜昌市三峡专利事务所 | 一种适用于海洋结构物桩基础的可调节式抗冰锥结构,包括桩基础和抗冰椎装置,抗冰椎装置包括抗冰锥体和纵向导轨,纵向导轨设置在桩基础外壁上;抗冰锥体由驱动连接装置驱动上下移动,驱动连接装置包括牵引绳支座、牵引绳和动滑轮,牵引绳一端连接抗冰锥体,牵引绳另一端绕过动滑轮并与牵引绳支座固定,动滑轮与平衡重连接。抗冰锥体为正冰锥、倒冰锥和正倒锥组合体,每个冰锤部分连接一组驱动连接装置。本实用新型无冰作用时可将抗冰锥结构下降至海床表面,一方面减小海洋结构物基础承受的波浪荷载,另一方面有利于运维船只日常登靠海洋结构物。
182 | 一种适用于海上风电桩基础的柔性抗冰结构 | CN213574470U | 实用新型 | 有效-授权 | 2020-10-19 | 2021-06-29 | F03D13/25(2016.01)I;F03D80/00(2016.01)I;E04H12/22(2006.01)I;F16F15/023(2006.01)I;F16F15/027(2006.01)I | 王中平;吕宙安;吕鹏远;裴晓东 | 中国三峡新能源(集团)股份有限公司; 宜昌市三峡专利事务所 | 宜昌市三峡专利事务所 | 一种适用于海上风电桩基础的柔性抗冰结构,包括桩基础,桩基础上固定冰与流冰的作用范围内,在桩基础四周设有固定连接的可收缩囊体,可收缩囊体采用柔性材料,可收缩囊体上设有进入阀,通过在桩基础外围设置可收缩囊体,通过囊体内充入不同的介质以改变原有桩基础的频率,形成阻尼器改变桩基础的频率以边开流冰的冲击频率,以避免冰激振动引起的风电机组共振,通过浮冰振动传感器和桩基振动传感器检测各流向的流冰冲击频率以及桩基的振动频率,可以根据实际情况实时调整,智能程度高,在没有冰层时还可收缩至紧贴桩基,不会因为截面积的增大使波浪及水流对桩基的作用力增大,适合在海上基础结构上使用。
183 | 基于IDE-BAS算法的风电场参数分步辨识动态等值方法 | CN112800676A | 发明专利 | 有效-授权 | 2021-01-28 | 2021-05-14 | G06F30/27(2020.01)I;G06N3/006(2023.01)I;G06N3/126(2023.01)I;G06Q50/06(2012.01)I;G06F113/04(2020.01)N | 李敬祥;李玉;汪国庆 | 中国三峡新能源(集团)股份有限公司; 宜昌市三峡专利事务所 | 宜昌市三峡专利事务所 | 本发明公开了一种基于IDE‑BAS算法的风电场参数分步辨识动态等值方法,首先改进DE算法,对缩放因子F、交叉概率因子CR进行自适应调整生成IDE算法,再将BAS算法与IDE算法融合生成IDE‑BAS算法,并利用Rastrigin函数测试IDE‑BAS算法的收敛性;最后对风电场等值模型参数进行灵敏度分析,同时利用IDE‑BAS算法对风电场等值模型参数辨识,即在电网故障下辨识电气参数、在阵风扰动下辨识机械参数。本发明构建了一种收敛速度更快、全局搜索能力更高、搜索精度更好的融合算法,对风电场等值模型参数分步辨识,极大提高了在对风电场等值模型参数辨识时的速度和精度,在电力系统仿真中为准确分析风电并网带来的影响提供了一种行之有效的方法。
184 | 基于实时功率遥测量的风电场理论发电量计算方法 | CN112784215A | 发明专利 | 有效-授权 | 2021-01-21 | 2021-05-11 | G06F17/18(2006.01)I;G06N3/04(2006.01)I;G06N3/08(2006.01)I;G06N3/12(2006.01)I;G06Q50/06(2012.01)I | 吕鹏远;兰金江;毛振攀;邱文举;吴恺;闫洪瑜;刘杰;郑伟;张世雄 | 中国三峡新能源(集团)股份有限公司; 宜昌市三峡专利事务所 | 宜昌市三峡专利事务所 | 本发明公开了基于实时功率遥测量的风电场理论发电量计算方法,包括获取风电机组实时有功功率的遥测量;计算得到样板机的功率误差;计算得到功率曲线外推法的功率误差;利用LSTM模型,对样板机的功率误差和功率曲线外推法的功率误差进行预测;对样板机的有功功率和功率曲线外推法的有功功率进行加权求和,得到参考功率;将参考功率作为机组理论发电量统计的基础进行积分,得到风电机组理论发电量。本发明根据样板机、功率曲线外推法的功率误差确定权重,对样板机、功率曲线外推法的有功功率进行加权求和,将得到参考功率作为风电机组的理论发电量的积分基础,以获得精度更高的风电机组的理论发电量。
185 | 一种适用于海上风电桩基础的柔性抗冰结构 | CN112177860A | 发明专利 | 实审 | 2020-10-19 | 2021-01-05 | F03D13/25(2016.01)I;F03D80/00(2016.01)I;E04H12/22(2006.01)I;F16F15/023(2006.01)I;F16F15/027(2006.01)I | 王中平;吕宙安;吕鹏远;裴晓东 | 中国三峡新能源(集团)股份有限公司; 宜昌市三峡专利事务所 | 宜昌市三峡专利事务所 | \N一种适用于海上风电桩基础的柔性抗冰结构,包括桩基础,桩基础上固定冰与流冰的作用范围内,在桩基础四周设有固定连接的可收缩囊体,可收缩囊体采用柔性材料,可收缩囊体上设有进入阀,通过在桩基础外围设置可收缩囊体,通过囊体内充入不同的介质以改变原有桩基础的频率,形成阻尼器改变桩基础的频率以边开流冰的冲击频率,以避免冰激振动引起的风电机组共振,通过浮冰振动传感器和桩基振动传感器检测各流向的流冰冲击频率以及桩基的振动频率,可以根据实际情况实时调整,智能程度高,在没有冰层时还可收缩至紧贴桩基,不会因为截面积的增大使波浪及水流对桩基的作用力增大,适合在海上基础结构上使用。
186 | 海上风电抗冰结构单桩加固基础 | CN210827529U | 实用新型 | 有效-授权 | 2019-09-18 | 2020-06-23 | E02D27/12(2006.01)I;E02D27/42(2006.01)I;E02D5/46(2006.01)I;E02B17/00(2006.01)I | 徐海滨;高俊松;吕鹏远;张卫民 | 中国三峡新能源(集团)股份有限公司; 宜昌市三峡专利事务所 | 宜昌市三峡专利事务所 | 海上风电抗冰结构单桩加固基础,包括单桩桩基、抗冰锥、牺牲阳极块、检修平台、爬梯和多个挤密砂桩,单桩桩基底部与海床基岩连接,挤密砂桩设置在基岩上方的软土层中;挤密砂桩以单桩桩基为中心,间隔布置,形成挤密砂桩阵列。抗冰锥安装在单桩桩基水平面处。牺牲阳极块用于桩基金属部分抗腐蚀。爬梯上端与检修平台连接,下端延伸到水平面。本实用新型在风电机组单桩桩基周围设置挤密砂桩阵列,形成新的复合地基加固桩周土体,增强了风电机组基础的稳定性;抗冰锥,降低冰载荷,增加了桩体承受的波浪载荷;牺牲阳极块抑制单桩桩基金属的腐蚀。
187 | 一种光伏组件自动化喷淋清洁及消防系统 | CN210518207U | 实用新型 | 有效-授权 | 2019-08-02 | 2020-05-12 | H02S40/10(2014.01)I;B08B3/02(2006.01)I | 卢昌盛;赵延龙;王振宙;曹冬梅;肖立佳;潘郑超;贝耀平;张灵;王勇;曹周生;荣锦;焦松;吕嘉奖 | 中国三峡新能源(集团)股份有限公司; 宜昌市三峡专利事务所 | 宜昌市三峡专利事务所 | 一种光伏组件自动化喷淋清洁及消防系统,它包括用于安装光伏组件的组件支架,在组件支架的上端设有淋水管,淋水管水平设置于组件支架上方,淋水管的进水端与送水管的一端连接,送水管的另一端与送/回水系统连接,在淋水管上等间距设有若干喷头,在组件支架下侧设有回水槽,回水槽与回水管的进水端连接,回水管的另一端接入送/回水系统。本实用新型的目的是为了进一步提高光伏组件的清洗效果,并在此基础上进一步完善后台的监控、管理平台,所提供的一种光伏组件自动化喷淋清洁及消防系统。
188 | 基于新能源集控系统的光伏逆变器运行状态分析方法 | CN110990424A | 发明专利 | 有效-授权 | 2019-11-22 | 2020-04-10 | G06F16/245(2019.01)I;G06F8/38(2018.01)I;H02J13/00(2006.01)I;H02S50/00(2014.01)I | 毛振攀;代吉龙;张继平;罗子军;雷发霄;苏怡璇;彭萍 | 中国三峡新能源(集团)股份有限公司; 北京同立钧成知识产权代理有限公司 | 北京同立钧成知识产权代理有限公司 | 基于新能源集控系统的光伏逆变器运行状态分析方法,它包括1.调取数据点位:从集控中心数据库中调取将各光伏场站上送的逆变器遥信数据点位;2.数据预处理:将逆变器遥信数据点位依据逆变器运行状态划分等级,设定遥信告警码并输出逆变器有效遥信告警码最大值;3.预处理结果入库:将光伏场站上送的各个逆变器的遥信告警码关联信息、遥信告警码输出值存入集控中心数据库;4.建立周期计算任务集:按照逆变器的运行状态建立逻辑判断任务,在每个逻辑判断任务中设置详细逻辑表达式,再将逻辑判断任务排序形成周期计算任务集等步骤,本发明的目的在于提供一种布置于集控系统中的,可以对不同厂家逆变器运行情况进行统一分析、快速判断的方法。
189 | 基于新能源集控系统的风机运行状态分析方法 | CN110851469A | 发明专利 | 驳回 | 2019-11-22 | 2020-02-28 | G06F16/245(2019.01)I;G06F16/248(2019.01)I;F03D17/00(2016.01)I | 毛振攀;代吉龙;王鹏;方亮;田楠;周鹏;包广超 | 宜昌市三峡专利事务所; 中国三峡新能源(集团)股份有限公司 | 宜昌市三峡专利事务所 | 基于新能源集控系统的风机运行状态分析方法,它包括以下步骤1.调取数据点位从集控中心数据库中调取将各新能源风力发电场站上送的风机故障代码点位、遥信及遥测数据点位;2.数据预处理解析风机故障代码,建立风机故障代码表并依据风机各个运行状态将故障代码划分等级,设定风机运行告警码依据场站上送的风机故障代码,在风机故障代码表中检索输出对应等级风机运行告警码;3.预处理结果入库将上述风机故障代码表、风机运行告警码关联信息、风机运行告警码输出值存入集控中心数据库;4.建立周期计算任务集按照风机的运行状态建立逻辑判断任务,在每个逻辑判断任务中设置详细逻辑表达式,再将逻辑判断任务排序形成周期计算任务集等步骤,本发明的目的在于提供一种布置于集控系统中的,可以对不同厂家风力发电机组运行情况进行统一分析、快速判断的方法。
190 | 海上风电抗冰结构单桩加固处理方法以及加固基础 | CN110644521A | 发明专利 | 实审 | 2019-09-18 | 2020-01-03 | E02D27/12(2006.01)I;E02D27/42(2006.01)I;E02D5/46(2006.01)I;E02B17/00(2006.01)I | 徐海滨;高俊松;吕鹏远 | 中国三峡新能源(集团)股份有限公司; 宜昌市三峡专利事务所 | 宜昌市三峡专利事务所 | 本发明公开了海上风电抗冰结构单桩加固处理方法,包括计算每根挤密砂桩的桩中心坐标;依次沉放多根砂桩套管,砂桩套管接近泥面时,对砂桩套管进行加压排水,继续下沉至设计的底面标高;将砂灌入砂桩套管;持压上拔砂桩套管,检测砂面标高,控制上拔砂桩套管的速度,避免致软土进入砂桩套管底部;持续维持管内压力回打,使砂柱挤密压实扩径;循环进行拔管、回打,形成整根挤密砂桩;以风电机组的单桩为中心,在单桩周围设置多根挤密砂桩,形成挤密砂桩阵列,完成对单桩桩基加固。本发明还公开了单桩加固基础。本发明的单桩加固处理方法,在风电机组单桩桩基周围设置挤密砂桩阵列,形成新的复合地基加固桩周土体,增强了风电机组基础的稳定性。
191 | 风力发电机编码器更换工装 | CN209125722U | 实用新型 | 有效-授权 | 2018-10-10 | 2019-07-19 | B25B27/02(2006.01)I | 王辉;刘兵;单晓晖;王允;顾永健;季洋阳;袁亚军;彭杰 | 中国三峡新能源有限公司; 北京超凡志成知识产权代理事务所(普通合伙) | 北京超凡志成知识产权代理事务所(普通合伙) | 风力发电机编码器更换工装,属于风力发电机技术领域。风力发电机编码器更换工装,包括:滑杆、手扶把手、用于与编码器的定位孔螺纹连接的定位螺杆以及滑套。滑杆包括轴向上相对设置的第一端部和第二端部。手扶把手固定连接于第一端部的端面。定位螺杆与滑杆同轴设置并固定连接于第二端部的端面。滑套沿滑杆的轴向可滑动套设于滑杆外,滑套的内径小于手扶把手的外径。小巧便携,能方便快捷地实现编码器的拆卸。进一步地,滑套的外径大于手扶把手的外径,手扶把手的周壁设有第一防滑部,滑套的外壁设有第二防滑部。在操作时防滑稳定且拆卸效率更高。
192 | 风机偏航刹车器活塞密封圈拆装工装 | CN208759476U | 实用新型 | 有效-授权 | 2018-09-12 | 2019-04-19 | B25B27/02(2006.01)I | 顾永健;刘兵;单晓晖;王允;王辉;季洋阳;袁亚军;彭杰 | 中国三峡新能源有限公司; 北京超凡志成知识产权代理事务所(普通合伙) | 北京超凡志成知识产权代理事务所(普通合伙) | 本实用新型公开了一种风机偏航刹车器活塞密封圈拆装工装,包括调平部、支撑部及提取部。支撑部的两端均设置有调平部,调平部用于调节支撑部的平衡度;提取部设置在支撑部的中部,提取部用于与偏航刹车器的活塞连接;提取部包括定位螺栓,定位螺栓竖向贯穿支撑部,定位螺栓能够与活塞螺纹连接。本实用新型的风机偏航刹车器活塞密封圈拆装工装,使得活塞能够平稳地被起出,避免了起出过程中活塞划伤油缸内壁,同时本拆装工装便于携带,可有效缩短拆装更换时间,维护人员能够在高空机舱现场对风机偏航刹车器进行安全、可靠、便捷地拆卸及安装,节省了时间和费用,解决了偏航刹车器的活塞密封圈不易更换,拔取过程中活塞容易划伤油缸内壁的问题。
193 | 一种海上风电嵌岩桩单桩植桩基础及海上风电场系统 | CN208633139U | 实用新型 | 有效-授权 | 2018-08-16 | 2019-03-22 | E02D27/42(2006.01)I;E02D27/52(2006.01)I | 徐海滨;吕鹏远;高俊松;王继伟;周蔺 | 中国三峡新能源有限公司; 北京超凡志成知识产权代理事务所(普通合伙) | 北京超凡志成知识产权代理事务所(普通合伙) | 本实用新型提供一种海上风电嵌岩桩单桩植桩基础及海上风电场系统,属于海上平台施工技术领域。其包括大直径嵌岩桩、覆盖层、风化岩石层、多个第一连接翼板以及多个第二连接翼板,大直径嵌岩桩具有相对的第一侧壁和第二侧壁;大直径嵌岩桩的一端依次设置在覆盖层、风化岩石层中;第一侧壁上安装有多个第一连接翼板,第二侧壁上安装有多个第二连接翼板。该海上风电场系统具有上述的海上风电嵌岩桩单桩植桩基础,与传统灌注桩相比,减少了灌注桩的长度,提高施工效率,节约成本。
194 | 海冰监测装置 | CN208476314U | 实用新型 | 有效-授权 | 2018-08-20 | 2019-02-05 | G01D21/02(2006.01)I;H04N7/18(2006.01)I;H04N5/225(2006.01)I | 徐海滨;高俊松;吕鹏远;王继伟;周蔺 | 中国三峡新能源有限公司; 北京超凡志成知识产权代理事务所(普通合伙) | 北京超凡志成知识产权代理事务所(普通合伙) | 本申请实施例提供了一种海冰监测装置,涉及海冰监测技术领域。装置包括:塔筒,塔筒包括第一端和第二端。抗冰锥,抗冰锥环绕设置在第一端,并位于海平面处。第一平台,第一平台设置在抗冰锥和第二端之间。第二平台,第二平台设置在第一平台和第二端之间。第一摄像头,第一摄像头设置在第一平台上,且第一摄像头的拍摄方向朝向抗冰锥。第二摄像头,第二摄像头设置在第二平台上,且第二摄像头的拍摄方向朝向海平面。通过海冰监测装置使得科研人员获得海冰的特性,从而才能够实现克服海冰的特性,保障风电机组在这些大面积海冰的长时间冲击下还能够保持安全和可持续的运行。
195 | 故障处理规划方法、系统及装置 | CN108629432A | 发明专利 | 驳回 | 2018-06-12 | 2018-10-09 | G06Q10/00(2012.01)I;G06Q50/06(2012.01)I | 季洋阳;单晓晖;王允;王辉 | 中国三峡新能源有限公司; 北京超凡志成知识产权代理事务所(普通合伙) | 北京超凡志成知识产权代理事务所(普通合伙) | 本发明提供了一种故障处理规划方法、系统及装置,涉及风电场运维领域,该方法包括:接收用户输入的故障基本信息,根据故障基本信息确定故障处理分析信息;判断运维数据模型库中的实例模型信息是否与初始条件信息相匹配,初始条件信息至少包括:故障处理分析信息、风场信息、人员信息、气候信息和船舶配置信息;如果匹配,输出实例模型信息对应的故障处理规划方案。本发明实施例提供的故障处理规划方法、系统及装置,可以调用模型库中的实例模型信息输出与之相对应的故障处理规划方案,与传统手工制定故障处理方案相比,本方案能够快速反应,提高了故障处理的效率以及资源利用率。
196 | 海上风电基础绝对沉降监测装置 | CN206772282U | 实用新型 | 有效-授权 | 2017-06-12 | 2017-12-19 | G01C5/00(2006.01)I;G01C15/00(2006.01)I;G01D21/02(2006.01)I;G08C17/02(2006.01)I | 吕鹏远;周兵;周蔺 | 中国三峡新能源有限公司; 宜昌市三峡专利事务所 | 宜昌市三峡专利事务所 | 海上风电基础绝对沉降监测装置,包括:安装在风机桩的外壁上、靠近桩基底部的多个土压力计,安装在风机桩底部的孔隙水压计,安装在风机桩的内部的固定式测斜仪,固定式测斜仪封装在测斜管内部,安装在风机桩的顶部外壁的多个钢板应力计,安装在风机桩顶部的内壁的多个二向加速度计,所述土压力计、孔隙水压计、固定式测斜仪、钢板应力计、二向加速度计连接测量仪器。该装置还包括一个电子水准仪,所述电子水准仪用于测量对称布置在风机桩上的1#沉降点、2#沉降点、3#沉降点、4#沉降点的读数。本实用新型能够解决当前海上风机基础安全评价的技术难点,具有重要工程价值和推广应用前景。
197 | 海上风电试验桩内部试验装置 | CN206667311U | 实用新型 | 有效-授权 | 2017-04-24 | 2017-11-24 | E02D33/00(2006.01)I | 吕鹏远 | 中国三峡新能源有限公司; 宜昌市三峡专利事务所 | 宜昌市三峡专利事务所 | 海上风电试验桩内部试验装置,包括试验桩,所述试验桩采用钢管桩,所述试验桩的内壁安装有多个第一测位移护管、多个第二测位移护管,所述第一测位移护管、第二测位移护管内部设置有测位移线缆,所述测位移线缆的末端与位移计相连。所述试验桩的内壁对称安装有光纤护管,所述光纤护管内部安装有光纤,所述试验桩内壁安装有测斜管,所述测斜管的外部套装有测斜管保护装置,所述试验桩内壁对称安装有电水平梁护管,所述电水平梁护管内部安装有电水平梁。本实用新型一种海上风电试验桩内部试验装置,通过在试验桩内部布设各种测量工具和传感器,对施工过程中的各项数据进行测量,进而为后续大规模施工提供数据基础,同时设置保护装置对试验过程中的传感器进行有效的保护。
198 | 海上风电试验台 | CN206638503U | 实用新型 | 有效-授权 | 2017-04-24 | 2017-11-14 | G01N3/00(2006.01)I;E02D5/28(2006.01)I | 单晓晖 | 中国三峡新能源有限公司; 宜昌市三峡专利事务所 | 宜昌市三峡专利事务所 | 海上风电试验台,包括试验桩,所述试验桩采用钢管桩,试验桩底部安装有环形载荷箱,环形载荷箱底部安装有底节反力桩。所述试验桩外缘四个角分别设置有第一基准桩护管桩、第二基准桩护管桩、第三基准桩护管桩、第四基准桩护管桩。所述第一基准桩护管桩、第二基准桩护管桩、第三基准桩护管桩、第四基准桩护管桩的顶部固定有横向基准梁、纵向基准梁,所述横向基准梁、纵向基准梁、试验桩的顶部支撑固定有生活平台。所述试验桩侧面安装有多根倾斜锚桩、多根直锚桩。所述倾斜锚桩、直锚桩顶部固定安装有反力平台。本实用新型提供一种海上风电试验台,该装置包括试验桩及活平台,通过试验桩能够进行海上风电项目初期的试验,而且通过试验桩的施工,能够大致计算总工程量;同时工程试桩基础构成生活平台基础。
199 | 一种修复风电钢结构基础的破坏快速光固化防腐涂料 | CN106810924A | 发明专利 | 驳回 | 2017-01-21 | 2017-06-09 | C09D4/06(2006.01)I;C09D5/08(2006.01)I;C09D5/16(2006.01)I | 吕鹏远 | 中国三峡新能源有限公司; 宜昌市三峡专利事务所 | 宜昌市三峡专利事务所 | 本发明属于海洋污损物防治技术领域,具体涉及一种修复风电钢结构基础的破坏快速光固化防腐涂料。包括以下组分:无机纳米材料改性树脂、增感剂、活性单体、引发剂、耐磨颜料,所述无机纳米材料改性树脂、增感剂、活性单体、引发剂、耐磨颜料的质量比为:1‑1.6:1.3‑2.4:0.5‑0.8:0.3‑0.5:0.1‑0.2。本发明采用无机纳米材料改性树脂,遮盖性及修复性强,使得微生物或幼虫分泌的体外生物黏液难以在涂层表面润湿,海洋污损生物难以附着或附着不牢,达到保护效果;形成的涂料具有特殊精细微纳米表面结构特点表面,并能释放具有吸水功能的黏性物质,在基体表面形成光滑的黏膜,使得污损生物无法附着;产品毒性低、无放射性的防污剂,不会对海洋生态造成影响。
200 | 一种可见光光固化海洋污损物防治涂料 | CN106810974A | 发明专利 | 驳回 | 2017-01-21 | 2017-06-09 | C09D133/00(2006.01)I;C09D5/16(2006.01)I;C09D7/12(2006.01)I;C09D4/06(2006.01)I | 吕鹏远 | 中国三峡新能源有限公司; 宜昌市三峡专利事务所 | 宜昌市三峡专利事务所 | 一种可见光光固化海洋污损物防治涂料,包括以下组分:无机高分子成膜物溶剂、增感剂、引发剂、防污剂。本发明采用发低表面能的氟、硅树脂或氟硅复合树脂,使得微生物或幼虫分泌的体外生物黏液难以在涂层表面润湿,海洋污损生物难以附着或附着不牢,达到保护效果;形成的涂料具有特殊精细微纳米表面结构特点表面,并能释放具有吸水功能的黏性物质,在基体表面形成光滑的黏膜,使得污损生物无法附着;产品毒性低、无放射性的防污剂,不会对海洋生态造成影响。
201 | 一种海上风电场单桩基础 | CN206052761U | 实用新型 | 有效-授权 | 2016-08-25 | 2017-03-29 | E02D27/42(2006.01)I;E02D27/14(2006.01)I;E02D27/52(2006.01)I | 于力;张宇;王玉国 | 中国三峡新能源有限公司; 宜昌市三峡专利事务所 | 宜昌市三峡专利事务所 | 一种海上风电场单桩基础,包括单桩管,单桩管穿过海底淤泥层竖直支撑于密实层表面,在单桩管内插入有内模钢筒,在单桩管与内模钢筒之间的间隙内插入有多根钢管桩,钢管桩下端穿过海底密实层插入在海底强风化岩层内,本实用新型适用于海床地质条件复杂的海上风电场。
202 | 一种海上风电场单桩基础及施工方法 | CN106120846A | 发明专利 | 驳回 | 2016-08-25 | 2016-11-16 | E02D27/42(2006.01)I;E02D27/14(2006.01)I;E02D27/52(2006.01)I | 于力;张宇;王玉国 | 中国三峡新能源有限公司; 宜昌市三峡专利事务所 | 宜昌市三峡专利事务所 | 一种海上风电场单桩基础,包括单桩管,单桩管穿过海底淤泥层竖直支撑于密实层表面,在单桩管内插入有内模钢筒,在单桩管与内模钢筒之间的间隙内插入有多根钢管桩,钢管桩下端穿过海底密实层插入在海底强风化岩层内,本发明适用于海床地质条件复杂的海上风电场。
203 | 一种海上风电机组状态监测系统 | CN205401001U | 实用新型 | 有效-授权 | 2016-03-10 | 2016-07-27 | F03D17/00(2016.01)I | 王允 | 中国三峡新能源有限公司; 宜昌市三峡专利事务所 | 宜昌市三峡专利事务所 | 一种海上风电机组状态监测系统,包括多个监测点、中继点、控制中心,多个监测点与中继点无线连接,中继点与控制中心连接;所述监测点设于风力发电机组上,用于监测风力发电机组的运行状态,并将监测到的信息发送至中继点,包括第一处理器、第一无线通信模块、监测装置、USB接口,监测装置与第一处理器的输入端连接,USB接口和第一无线通信模块与第一处理器的输入、输出端均连接,第一处理器通过第一无线通信模块与中继点无线连接;本实用新型提供一种海上风电机组状态监测系统,利用远距离、低复杂度、自组织、低功耗、低数据速率的设备,针对海上复杂的海情,构建成一种通用的风电机组状态监测系统,实现实时监测与报警。
数据来源：同花顺iFinD