## 知识产权_专利
知识产权_专利
序号 | 专利名称 | 申请公布号 | 专利类型 | 法律状态 | 申请日 | 申请公布日 | 分类 | 发明人 | 所属公司 | 专利代理机构 | 摘要
1 | 光伏组件的镀膜玻璃色度参数检验方法 | CN117629902A | 发明专利 | 公布 | 2023-04-23 | 2024-03-01 | G01N21/25(2006.01)I;G01N21/01(2006.01)I; | 王禹;徐锋;周旋;王乐;姜斌 | 北京天昊联合知识产权代理有限公司; 天合光能股份有限公司 | 北京天昊联合知识产权代理有限公司 | 本发明提供一种光伏组件的镀膜玻璃色度参数检验方法,包括将镀膜玻璃分别放置于检验台;镀膜玻璃的镀膜面背向检验台;在镀膜面选取多个检测点;检验镀膜玻璃在多个检测点的色度参数;判断镀膜玻璃的各个检测点的色度参数是否均满足设定条件,若是,则确定镀膜玻璃的色度参数合格。本发明提供的光伏组件的镀膜玻璃色度参数检验方法,可以管控镀膜玻璃的色度参数,使镀膜玻璃的色度参数满足要求,提高光伏组件的外观颜色一致性,从而可以提高光伏组件的美观性。
2 | 光伏电池互联压具及串焊机 | CN116921970B | 发明授权 | 有效-授权 | 2023-09-12 | 2024-03-01 | B23K37/04(2006.01)I;B23K37/00(2006.01)I; | 张舒;丁忆 | 上海专利商标事务所有限公司; 天合光能股份有限公司 | 上海专利商标事务所有限公司 | 本发明提供了一种光伏电池互联压具及串焊机,其中光伏电池互联压具包括一压板和若干下压件,若干下压件以相同间隔设置在压板上,每个下压件用于压住光伏电池片上单根互联条,每个下压件在光伏电池片上投影区的宽度大于单根互联条的宽度,且每个下压件长度方向与所压住的互联条长度方向一致;压板具有镂空区,镂空区为下压件之间的间隔区投影在压板上的区域。本发明中光伏电池互联压具有效降低光伏电池片在焊接过程中接收的热量经压具传导而耗散,提升了光伏电池片焊接区域的温度均匀性,也降低了焊接能耗。
3 | 光伏组件背板以及光伏组件 | CN117637888A | 发明专利 | 实审 | 2023-11-01 | 2024-03-01 | H01L31/049(2014.01)I;H01L31/0216(2014.01)I; | 高纪凡;陈雪;张舒 | 华进联合专利商标代理有限公司; 天合光能股份有限公司 | 华进联合专利商标代理有限公司 | 本申请提供一种光伏组件背板和光伏组件,光伏组件背板包括金属层,金属层的正面一侧和背面一侧均设置第一绝缘层,所述金属层在第一绝缘层上的投影位于第一绝缘层的边沿内部,且所述金属层在所述第一绝缘层上的投影的边沿和所述第一绝缘层的边沿之间具有间隙。本申请的光伏组件背板具有良好的绝缘性能和耐高压性能。
4 | 太阳能电池及其金属化方法 | CN117637902A | 发明专利 | 实审 | 2023-11-01 | 2024-03-01 | H01L31/18(2006.01)I;H01L31/0224(2006.01)I;B82Y40/00(2011.01)I; | 高纪凡;王子港 | 华进联合专利商标代理有限公司; 天合光能股份有限公司 | 华进联合专利商标代理有限公司 | 本申请涉及光电技术领域,特别是涉及一种太阳能电池及其制备方法。以解决相关技术中电池金属化技术存在的遮光面积大、电阻大以及银浆使用量大等的问题。一种太阳能电池的金属化方法,包括提供硅基底,硅基底的表面形成有掺杂层;制备具有核壳结构的纳米材料的溶液,具有核壳结构的核为金属纳米粒子,壳至少包括玻璃粉所包含的无机纳米材料;将具有核壳结构的纳米材料的溶液施加在掺杂层远离硅基底一侧的表面,形成液膜;对液膜进行烧结处理,使得金属纳米粒子连接成网状结构,并与掺杂层中的硅形成硅合金进行连接;在网状结构远离硅基底的一侧表面形成连接线,连接线用于对流经网状结构的电流进行汇集。
5 | 封装胶膜可靠性的测试方法 | CN117637508A | 发明专利 | 实审 | 2023-11-01 | 2024-03-01 | H01L21/66(2006.01)I;H01L31/048(2014.01)I;H01L23/544(2006.01)I; | 方舟;蒋忠伟;吴汝玲;李立凡 | 华进联合专利商标代理有限公司; 天合光能股份有限公司 | 华进联合专利商标代理有限公司 | 本发明涉及一种封装胶膜可靠性的测试方法。封装胶膜可靠性的测试方法包括将第一透明基板、待测的封装胶膜、太阳能电池、第一胶膜、第二透明基板依次层叠并层压,以得到第一样品,并测试出第一样品的第一外量子效率测试值;对第一样品进行紫外光辐照和湿热老化测试,并测试出紫外光辐照和湿热老化测试后的第一样品的第二外量子效率测试值;根据第一外量子效率测试值和第二外量子效率测试值判断封装胶膜的可靠性。本发明能够对具有转光能力的封装胶膜的可靠性进行快速、针对性评估。
6 | 光伏系统的檩条和光伏系统 | CN117639638A | 发明专利 | 实审 | 2023-11-21 | 2024-03-01 | H02S30/10(2014.01)I;H02S30/00(2014.01)I; | 刘俊;王禹;王乐 | 上海专利商标事务所有限公司; 天合光能股份有限公司 | 上海专利商标事务所有限公司 | 本发明提供了一种光伏系统的檩条和光伏系统。光伏系统的檩条用于连接并固定型材和主梁,檩条包括沿檩条的延伸方向延伸的支撑部;间隔设置于支撑部上且沿着延伸方向延伸的第一安装槽和第二安装槽,第一安装槽和第二安装槽分别具有适于安装型材的第一侧向开口和第二侧向开口,第一侧向开口和第二侧向开口的方向相反,并且第一安装槽和第二安装槽沿延伸方向的第一端为封闭且第二端为开放;以及紧固部,位于第一安装槽和第二安装槽之间。
7 | 转印组件、太阳能电池及其制备方法 | CN117637872A | 发明专利 | 实审 | 2023-11-23 | 2024-03-01 | H01L31/0224(2006.01)I;B41F16/00(2006.01)I;B41F23/04(2006.01)I;B41M1/26(2006.01)I;B41M5/025(2006.01)I;B41M7/00(2006.01)I;H01L31/18(2006.01)I; | 杨广涛;陈达明;陈奕峰 | 华进联合专利商标代理有限公司; 天合光能股份有限公司 | 华进联合专利商标代理有限公司 | 本申请涉及一种转印组件、太阳能电池及其制备方法。转印组件包括载体,所述载体的一侧表面设有第一凹槽;以及第一导电线,所述第一导电线的至少部分设于所述第一凹槽内;所述第一导电线与所述第一凹槽的槽壁于所述第一导电线靠近所述第一凹槽的槽口一侧界定出第一容纳腔,所述第一容纳腔用于容纳浆料;其中,所述第一导电线被配置为在外界能量的作用下,所述第一导电线能够从所述第一凹槽中脱落。本申请一方面能够降低太阳能电池的制作成本,另一方面能够减少浆料的损耗。
8 | 光伏电站直流侧综合控制系统 | CN117639261A | 发明专利 | 实审 | 2023-11-30 | 2024-03-01 | H02J13/00(2006.01)I;H02S20/32(2014.01)I;H02S40/10(2014.01)I;H02S50/00(2014.01)I; | 孙凯;赵明;全鹏;黄国昆 | 上海专利商标事务所有限公司; 天合光能股份有限公司 | 上海专利商标事务所有限公司 | 本发明提供了一种光伏电站直流侧综合控制系统,包括跟踪支架控制器,用于控制跟踪支架转动并将跟踪支架运行数据发送至综合控制装置;清洁机器人,用于清洁光伏组件并将机器人运行数据发送给综合控制装置;逆变器,用于将光伏组件产生的发电数据发送给综合控制装置;综合控制装置,位于跟踪支架附近,分别与跟踪支架控制器、清洁机器人和逆变器通信连接,用于获取气象数据,根据气象数据、跟踪支架运行数据、机器人运行数据和发电数据控制跟踪支架和清洁机器人工作。
9 | 薄膜及制备方法、太阳电池及制备方法与光伏组件 | CN116487448B | 发明授权 | 有效-授权 | 2023-06-21 | 2024-02-27 | H01L31/02(2006.01)I;H01L31/0216(2014.01)I;H01L31/20(2006.01)I;H01L31/0747(2012.01)I;H01L21/02(2006.01)I;C23C16/40(2006.01)I; | 侯承利;孟子博;郭江东;霍亭亭;李宏伟;杨广涛;陈达明 | 华进联合专利商标代理有限公司; 天合光能股份有限公司 | 华进联合专利商标代理有限公司 | 本发明公开了一种透明导电氧化物薄膜及制备方法、太阳电池及制备方法与光伏组件。透明导电氧化物薄膜的载流子迁移率为100cm2/V·S~170cm2/V·S,所述透明导电氧化物薄膜的材料为过渡金属掺杂的氧化铟材料,其中,过渡金属包括锡、钨、铈、钼、锆、钛、铪、锌以及锰中的一种或几种。太阳电池包括上述的透明导电氧化物薄膜。上述透明导电氧化物薄膜的制备方法制备得到的透明导电氧化物薄膜能够实现较高的载流子迁移率。
10 | 太阳能电池及其制作方法、光伏组件及光伏系统 | CN117238977B | 发明授权 | 有效-授权 | 2023-11-15 | 2024-02-27 | H01L31/0216(2014.01)I;H01L31/0224(2006.01)I;H01L31/0352(2006.01)I;H01L31/18(2006.01)I;H01L31/068(2012.01)I; | 邹杨;刘成法;陈红 | 华进联合专利商标代理有限公司; 天合光能股份有限公司 | 华进联合专利商标代理有限公司 | 本申请涉及太阳能电池技术领域,特别是涉及太阳能电池及其制作方法、光伏组件及光伏系统。本申请实施例中,太阳能电池的掺杂层包括轻掺杂区和重掺杂区,重掺杂区包括主体区、连接区和边缘区,电极包括电极主体、连接电极和边缘电极。主体区大致对应于电极主体,连接区和边缘区能够提供对应于连接电极和边缘电极更多的空间。由于主体区的掺杂浓度、连接区的掺杂浓度、边缘区的掺杂浓度以及轻掺杂区的掺杂浓度依次减小,进而能够在改善电极的部分区域与轻掺杂区欧姆接触的情形的同时减少载流子复合,提高基底表面的钝化,进而改善了太阳能电池的开路电压,提升了太阳能电池的填充因子以及太阳能电池的转换效率。
11 | 光伏组件及其密封方法 | CN117276383B | 发明授权 | 有效-授权 | 2023-11-21 | 2024-02-27 | H01L31/048(2014.01)I | 范喜燕;王杰;谢一帆;楚海元 | 华进联合专利商标代理有限公司; 天合光能股份有限公司 | 华进联合专利商标代理有限公司 | 本申请涉及一种光伏组件及其密封方法。光伏组件,包括:第一玻璃;与所述第一玻璃相对设置的第二玻璃;设置于所述第一玻璃和所述第二玻璃之间的电池结构;以及密封结构,所述密封结构设置于所述第一玻璃的边缘,所述密封结构包括支撑体以及玻璃浆料层,所述支撑体由纤维材料制成,所述玻璃浆料层混合于所述纤维材料中,所述密封结构通过所述玻璃浆料层分别与所述第一玻璃以及所述第二玻璃连接,以在所述第一玻璃、所述第二玻璃以及所述密封结构之间形成容纳所述电池结构的密封腔。
12 | 钙钛矿电池组件 | CN117615594A | 发明专利 | 实审 | 2023-11-23 | 2024-02-27 | H10K39/12(2023.01)I;H10K30/40(2023.01)I;H10K30/50(2023.01)I; | 杨蒙蒙 | 华进联合专利商标代理有限公司; 天合光能股份有限公司 | 华进联合专利商标代理有限公司 | 本发明公开了一种钙钛矿电池组件。本申请的钙钛矿电池组件包括多个钙钛矿电池,所述钙钛矿电池包括多个子电池,相邻的两个钙钛矿电池中,其中一个所述钙钛矿电池的多个子电池中的电流较大的子电池与另一个所述钙钛矿电池的多个子电池中电流较小的子电池并列连接形成子电池组,多个所述子电池组串联连接。本申请的钙钛矿电池组件将相邻的两个钙钛矿电池进行子电池之间的并列连接,将第一个钙钛矿电池组件中电流小的子电池与第二个钙钛矿电池组件中电流大的子电池的子电池并联,减少了各个子电池之间的电流差异,增大了钙钛矿电池组件发电效率,提高光伏组件质量。
13 | 一种光伏支架立柱调节机构及光伏支架 | CN117614366A | 发明专利 | 实审 | 2023-11-30 | 2024-02-27 | H02S20/30(2014.01)I;F24S30/20(2018.01)I;F24S30/425(2018.01)I; | 石新异;张纯阳 | 上海专利商标事务所有限公司; 天合光能股份有限公司 | 上海专利商标事务所有限公司 | 一种光伏支架立柱调节机构,设置在支撑面与光伏支架立柱之间,包括基座、转接段和调节机构。其中,基座固定连接于支撑面,转接段与光伏支架立柱固定相连,调节机构设置在基座与转接段之间。调节机构包括高度调节机构和角度调节机构,高度调节机构具有轴向,并为转接段提供相对基座轴向移动的自由度;角度调节机构为转接段提供相对轴向摆动和/或转动的自由度。该光伏支架立柱调节机构结构简单,可靠性高,能够实现多自由度的灵活调节,使光伏支架能够部署在复杂地形。本发明还提供一种光伏支架。
14 | 杂化异质结太阳能电池及电池组件和制备方法 | CN117352566B | 发明授权 | 有效-授权 | 2023-12-04 | 2024-02-27 | H01L31/0216(2014.01)I;H01L31/0224(2006.01)I;H01L31/0747(2012.01)I;H01L31/20(2006.01)I; | 柳伟;胡匀匀;陈达明;吴魁艺 | 上海专利商标事务所有限公司; 天合光能股份有限公司 | 上海专利商标事务所有限公司 | 本申请提供了一种杂化异质结太阳能电池及电池组件和制备方法,包括半导体衬底,具有相对的衬底正面和衬底背面,其中,衬底正面更靠近电池的向光面,衬底背面更靠近电池的背光面;至少两个复合层,位于衬底正面的一侧,每个复合层包括沿逐渐远离衬底正面的方向依次排布的隧穿层和掺杂多晶硅层的叠层结构。本申请提供的杂化异质结太阳能电池及电池组件和制备方法能够在电池表面获得稳定的钝化效果,并且能够降低电池非金属区域的光吸收,同时实现更好的工艺流程控制。
15 | 太阳能电池和光伏组件 | CN220543926U | 实用新型 | 有效-授权 | 2023-06-01 | 2024-02-27 | H01L31/0224(2006.01)I;H01L31/0216(2014.01)I;H01L31/042(2014.01)I; | 王尧;陈达明 | 华进联合专利商标代理有限公司; 天合光能股份有限公司 | 华进联合专利商标代理有限公司 | 本申请涉及一种太阳能电池和光伏组件,包括:衬底,具有相背设置的受光面和背光面;背面电极结构,位于衬底的背光面;正面钝化结构,位于衬底的受光面;多个第一电极栅线,位于正面钝化结构的第一开膜区域以与衬底形成欧姆接触,多个第一电极栅线沿第一方向间隔排布;多个第二电极栅线,位于正面钝化结构背离衬底的一侧,用于连接在第一方向上相邻的两个第一电极栅线;在第二方向上,第二电极栅线的尺寸小于第一电极栅线的尺寸。较大尺寸的第一电极栅线与衬底形成良好的欧姆接触,使第一电极栅线与衬底的导电通道能高效导出电池内部的电流,较小尺寸的第二电极栅线设于相邻第一电极栅线之间以降低栅线的遮光面积,从而提升电池的光学吸收。
16 | 印刷装置 | CN220535191U | 实用新型 | 有效-授权 | 2023-06-19 | 2024-02-27 | B41F15/12(2006.01)I;B41F23/04(2006.01)I; | 夏雪松;陈红;左景武;左晓昆 | 华进联合专利商标代理有限公司; 天合光能股份有限公司 | 华进联合专利商标代理有限公司 | 本实用新型提供一种印刷装置,印刷装置包括印刷器、烘干器、传送器和冷却组件;印刷器用于对基板进行印刷栅线电极;烘干器用于对印刷栅线电极后的基板进行烘干;传送器用于沿印刷器和烘干器依次输送基板;冷却组件包括第一冷却器和第二冷却器,第一冷却器设置于印刷器内,第一冷却器用于降温印刷器;第二冷却器设置于烘干器的出料端,第二冷却器用于冷却烘干器烘干后的基板。本实用新型通过增设冷却组件对印刷器的印刷腔以及烘干后的基板进行降温,有效降低印刷浆料挥发速率,提高印刷质量和印刷良率。
17 | 太阳能电池、光伏组件和光伏系统 | CN220543924U | 实用新型 | 有效-授权 | 2023-06-25 | 2024-02-27 | H01L31/0216(2014.01)I;H01L31/042(2014.01)I;H01L31/18(2006.01)I; | 刘成法;张帅;陈红;陆玉刚;李万里;邹杨 | 华进联合专利商标代理有限公司; 天合光能股份有限公司 | 华进联合专利商标代理有限公司 | 本申请涉及光伏发电技术领域,特别是涉及一种太阳能电池、光伏组件和光伏系统。以提高钝化层的钝化效果,从而提高太阳能电池的光电转换效率。一种太阳能电池,包括:基片,具有沿其厚度方向相背设置的第一表面和第二表面;第一钝化层,设置于所述基片的第一表面一侧;第二钝化层,设置于所述第一钝化层远离所述基片的一侧;其中,所述第一钝化层和所述第二钝化层的材料相同;所述第一钝化层的致密度高于所述第二钝化层的致密度,且所述第一钝化层的平均厚度小于所述第二钝化层的平均厚度。
18 | 太阳能电池及其制备方法 | CN117594667A | 发明专利 | 实审 | 2023-10-23 | 2024-02-23 | H01L31/0216(2014.01)I;H01L31/05(2014.01)I;H01L31/0224(2006.01)I | 殷志豪;何瑞;杨广涛;陈达明 | 华进联合专利商标代理有限公司; 天合光能股份有限公司 | 华进联合专利商标代理有限公司 | 本申请涉及一种太阳能电池及其制备方法,电池包括基底、第一透明导电层、减反射层和汇流层。第一透明导电层设置于基底的背光面的一侧;减反射层设置于第一透明导电层背离基底的一侧;汇流层设置于减反射层背离第一透明导电层的一侧,汇流层构造有沿太阳能电池的厚度方向、朝向第一透明导电层一侧凸出的凸块,凸块穿过减反射层与第一透明导电层电性接触。本申请中的太阳能电池的背光面不需要再额外设置与第一透明导电层连接的采用银浆制备的栅线,整个电池背面的加工工艺较为简单,易于量产,且能够减少银浆的用量,使得整个太阳能电池的造价成本较低,且整个电池的光学损失较小,光电转换效率得到了有效的提高。
19 | 回收晶体硅太阳能电池中金属银的方法 | CN117587245A | 发明专利 | 实审 | 2023-11-30 | 2024-02-23 | C22B11/00(2006.01)I;C22B7/00(2006.01)I;C22B1/00(2006.01)I;C22B11/02(2006.01)I | 郑小凡;许贵军;周士昌;段啸天;张元铖 | 华进联合专利商标代理有限公司; 天合光能股份有限公司 | 华进联合专利商标代理有限公司 | 本申请涉及金属分离纯化技术领域,特别是涉及一种回收晶体硅太阳能电池中金属银的方法。回收晶体硅太阳能电池中金属银的方法包括以下步骤采用第一无机碱除去晶硅电池片中的背铝,获得去除背铝的晶硅电池片;采用无机酸除去去除背铝的晶硅电池片中的银电极,获得含Ag+的溶液;将含Ag+的溶液与NaCl混合进行沉淀反应,获得AgCl固体;将AgCl固体与含第二无机碱的溶液混合进行沉淀反应,获得含Ag2O溶液;将含Ag2O溶液与还原剂混合反应,获得银材,还原剂为单糖。本申请提供的方法能够提高金属银的回收率和纯度。
20 | 一种光伏组件 | CN220526929U | 实用新型 | 有效-授权 | 2023-06-05 | 2024-02-23 | H01L31/048(2014.01)I;H01L31/02(2006.01)I | 黄宏伟;李嘉;王乐 | 北京正桓知识产权代理事务所(普通合伙); 天合光能股份有限公司 | 北京正桓知识产权代理事务所(普通合伙) | 本申请涉及一种光伏组件,涉及光伏发电设备的领域,其包括正面透光板、背板、引出线以及支撑件;其中,所述正面透光板以及所述背板间隔的堆叠设置;所述背板上开设有用于容纳所述引出线穿过的穿线孔;所述支撑件与所述穿线孔相邻,所述支撑件相背的两端分别与所述背板以及所述正面透光板一一对应的接触;所述支撑件上设置有容纳所述引出线穿过的第一通道;所述引出线一端位于所述正面透光板与所述背板之间,另一端穿过所述第一通道以及所述穿线孔。本申请通过设置支撑件在背板穿线孔的位置支撑背板,具有保持背板平整的效果。
21 | 一种电池片PID测试工装 | CN220528009U | 实用新型 | 有效-授权 | 2023-07-20 | 2024-02-23 | H02S50/10(2014.01)I | 彭云;丁志强;唐浩;刘元元;张玉 | 北京正桓知识产权代理事务所(普通合伙); 天合光能股份有限公司 | 北京正桓知识产权代理事务所(普通合伙) | 本申请提供了一种电池片PID测试工装,该电池片PID测试工装包括相互配合的上压板和下压板,其中,上压板和下压板之间设置待测试电池片,上压板和下压板通过压合组件可拆卸连接,上压板上设置用于与待测试电池片电连接的第一引出线板,下压板上设置用于与待测试电池片电连接的第二引出线板。在上述技术方案中,通过设置相互配合的上压板和下压板,上压板上设置用于与待测试电池片电连接的第一引出线板,下压板上设置用于与待测试电池片电连接的第二引出线板;能够直接对太阳能电池片进行PID测试并对是否能够抗PID进行评判,无需将电池片制作成组件后再进行PID测试,有效的节约时间和成本,同时也有利于对电池工艺进行优化及改进。
22 | 光伏调节装置和光伏调节设备 | CN220527963U | 实用新型 | 有效-授权 | 2023-08-14 | 2024-02-23 | H02S20/30(2014.01)I;F24S30/00(2018.01)I | 柳倩;陈佳雨;全鹏 | 北京天昊联合知识产权代理有限公司; 天合光能股份有限公司 | 北京天昊联合知识产权代理有限公司 | 本实用新型提供一种光伏调节装置和光伏调节设备,光伏调节装置包括球型轴承和连接结构,球型轴承包括轴承件和轴承座,轴承件设置在轴承座中且能够在轴承座中转动,轴承座的底部与连接结构连接,且轴承座与连接结构的相对位置沿水平方向可调。在本实用新型中,光伏调节装置的轴承座的底部与连接结构连接,且轴承座与连接结构的相对位置沿水平方向可调,从而提高了调节轴承座水平位置的灵活性,在光伏组件实地安装时出现位置误差时,可通过调节轴承座与连接结构之间的相对位置来消除位置误差,提高了光伏组件对项目现场地形的包容度,进而提高了光伏组件的安装效率,节约了安装光伏组件的时间成本及人工成本。
23 | 一种光伏组件连接件及抗风双排组件柔性支架 | CN220527935U | 实用新型 | 有效-授权 | 2023-08-14 | 2024-02-23 | H02S20/10(2014.01)I;F24S25/632(2018.01)I;F24S25/50(2018.01)I | 徐舟;全鹏;强生官;庞悦文 | 北京正桓知识产权代理事务所(普通合伙); 天合光能股份有限公司 | 北京正桓知识产权代理事务所(普通合伙) | 本申请提供了一种光伏组件连接件及抗风双排组件柔性支架,该光伏组件连接件包括包括底板和V字型支撑架,其中,V字型支撑架与底板固定连接;V字型支撑架远离底板的端部对称设置有用于安装光伏组件的安装槽,两个安装槽相对底板的平行方向及垂直方向存在角度差。在上述技术方案中,通过设置V字型支撑架,V字型支撑架远离底板的端部对称设置有用于安装光伏组件的安装槽,两个安装槽呈小倾角设置;能够将两块光伏组件呈相反方向的小倾角布置,形成三角形的结构,减小了迎风面积,增加了抗风压性能,增加了结构的稳定性;同时还避免了积雪、积灰对光伏组件发电的影响,同时该光伏组件连接件还可以避免组件受风吸作用时边框被撕裂。
24 | 光伏电池片的连接结构及其应用的光伏电池组件 | CN117577719A | 发明专利 | 实审 | 2023-11-20 | 2024-02-20 | H01L31/05(2014.01)I;H01L31/044(2014.01)I;H01L31/02(2006.01)I;H02S40/36(2014.01)I; | 徐建美;蒋阿华;李程焕;茅静 | 上海专利商标事务所有限公司; 天合光能股份有限公司 | 上海专利商标事务所有限公司 | 本申请提供了光伏电池片的连接结构及其应用的光伏电池组件。连接结构包括主要电路单元,每个主要电路单元包括多个串联和/或并联连接的相同的第一电池片,每个第一电池片均具有相同的第一长度L1和第一宽度H1;以及次要电路单元,每个次要电路单元包括多个串联和/或并联连接的相同的第二电池片,每个第二电池片均具有相同的第二长度L2和第二宽度H2;其中,主要电路单元和次要电路单元串联连接,主要电路单元中的第一电池片数量多于次要电路单元中的第二电池片数量,多个第一电池片和多个第二电池片均按照相同或不同的电通路方向排布;并且,L1=L2,H1=nH2,n大于或等于1。
25 | 太阳电池 | CN117577696A | 发明专利 | 实审 | 2023-11-30 | 2024-02-20 | H01L31/0216(2014.01)I;H01L31/04(2014.01)I;H01L31/068(2012.01)I; | 孟承启;简磊;郭超;辛体伟;李松江;王榕;董龙辉;夏斯阳;潘闻景 | 华进联合专利商标代理有限公司; 天合光能股份有限公司 | 华进联合专利商标代理有限公司 | 本发明公开了一种太阳电池。太阳电池包括电池主体以及减反射膜层。所述减反射膜层位于所述电池主体的受光面。所述减反射膜层由多个二氧化硅碳纳米管组成。所述二氧化硅碳纳米管垂直于所述电池主体的受光面。本申请的太阳电池能够降低太阳电池的反射率,提高了比表面积,单位面积内能够吸收更多的太阳能,提高了太阳电池的转化效率。本申请的二氧化硅碳纳米管在制备时能够达到高产率、大长径比、尺寸均匀的效果,由二氧化硅纳米管形成的减反射膜层能够减少太阳光的反射,提高太阳光的吸收,提高太阳电池转化效率。
26 | 太阳能电池的制绒方法 | CN117577703A | 发明专利 | 实审 | 2023-12-14 | 2024-02-20 | H01L31/0236(2006.01)I;H01L31/18(2006.01)I;H01L21/3065(2006.01)I; | 殷志豪;霍亭亭;陈达明;杨广涛 | 华进联合专利商标代理有限公司; 天合光能股份有限公司 | 华进联合专利商标代理有限公司 | 本申请涉及一种太阳能电池的制绒方法,包括提供硅片;采用等离子体工艺对所述硅片进行亲水处理;对所述硅片进行制绒处理。如此,一方面,可以提高硅片表面的亲水性能,并使硅片表面的亲水性比较均一,如此,在制绒处理时,成核点的反应时间更加均一,有利于使金字塔的大小更均匀,从而改善光损失现象;另一方面,等离子体工艺可以使硅片表面的缺陷态更均匀,使得金字塔的成核点比较均匀,从而有利于提高金字塔的均匀性,进而有利于改善光损失现象;再一方面,等离子体工艺可以使硅片表面的洁净化程度更高,从而有利于降低太阳能电池的缺陷率。
27 | 光伏组件、光伏系统和光伏组件的制造方法 | CN117577713A | 发明专利 | 实审 | 2023-12-15 | 2024-02-20 | H01L31/048(2014.01)I;H01L31/18(2006.01)I; | 高纪凡;谈家彬;张舒 | 华进联合专利商标代理有限公司; 天合光能股份有限公司 | 华进联合专利商标代理有限公司 | 本发明公开了一种光伏组件、光伏系统和光伏组件的制造方法,光伏组件包括第一基板和第二基板,第一基板和第二基板沿第一方向排布;封装层,封装层设于第一基板和第二基板之间且用于固定光伏电池;密封层,密封层位于封装层沿第二方向的外侧且环绕封装层设置,密封层用于密封第一基板和第二基板之间的间隙,第二方向与第一方向垂直;分隔层,分隔层设于封装层和密封层之间以阻挡熔融的封装层向密封层流动。根据本发明实施例的光伏组件,通过设置分隔层可以减缓或者避免层压处理过程中熔融的封装层向密封层流动,改善封装层溢出导致密封层穿胶的问题,有利于提高密封层的实际阻水尺寸,提高光伏组件的抗水汽能力和使用寿命,提高生产质量。
28 | 一种同质异质结电池 | CN220510049U | 实用新型 | 有效-授权 | 2023-06-26 | 2024-02-20 | H01L31/078(2012.01)I;H01L31/068(2012.01)I;H01L31/0747(2012.01)I; | 王尧;陈达明;张学玲 | 北京正桓知识产权代理事务所(普通合伙); 天合光能股份有限公司 | 北京正桓知识产权代理事务所(普通合伙) | 本申请提供了一种同质异质结电池,包括硅基层;以朝向太阳为正面,以背向太阳为背面,以远离所述硅基层为方向排序,设置于所述硅基层正面的异质结,导电层和正电极,以及以远离所述硅基层为方向排序,设置于所述硅基层背面的同质结和负电极。在上述技术方案中,通过设置于所述硅基层正面的异质结,导电层和正电极以及设置于所述硅基层背面的同质结和负电极,以N型硅基层,结合正面P型HJT结构,背面N型TOPCon结构,其p‑n结设置于正面,使得异质结电池形成正结结构,能够提升电池的光电转换效率;同时降低对硅片质量的要求,进而降低对原材料的需求,实现降低电池生产成本的目的。
29 | 一种边框结构件及光伏组件边框 | CN220511058U | 实用新型 | 有效-授权 | 2023-08-11 | 2024-02-20 | H02S30/10(2014.01)I | 茅静;曾飞 | 北京正桓知识产权代理事务所(普通合伙); 天合光能股份有限公司 | 北京正桓知识产权代理事务所(普通合伙) | 本申请公开了一种边框结构件及光伏组件边框,涉及光伏组件技术领域,该边框结构件包括框体及安装部,框体上开设有装配孔;安装部具有安装槽以及相对设置的开口侧和连接侧,安装槽用于包覆光伏层压件的边缘侧,连接侧与框体连接;在第一方向上,框体的两侧对称设置且安装部相对于框体居中或等高设置;其中,第一方向为垂直于光伏层压件的正面的方向。该光伏组件边框由多个边框结构件围设而成。采用上述方案,在装配螺栓组件时能够具有足够大的操作空间,便于装配;另外,安装部相对于框体在第一方向上居中或等高设置,使得光伏组件抵抗正风压和负风压能力相同或近似,而且框体结构强度得到了加强,可提升光伏组件的整体抵抗风压能力。
30 | 轴承座 | CN308477739S | 外观设计 | 有效-授权 | 2023-07-31 | 2024-02-20 | 13-04 (14) | 柳倩;陈佳雨;周梦龙;全鹏;孙俊林 | 北京天昊联合知识产权代理有限公司; 天合光能股份有限公司 | 北京天昊联合知识产权代理有限公司 | 1.本外观设计产品的名称轴承座。2.本外观设计产品的用途用于光伏跟踪支架的安装和转动调节,并具有防沙功能。3.本外观设计产品的设计要点在于形状。4.最能表明设计要点的图片或照片立体图。
31 | 支撑装置 | CN308476408S | 外观设计 | 有效-授权 | 2023-08-08 | 2024-02-20 | 08-08 (14) | 张纯阳 | 北京正桓知识产权代理事务所(普通合伙); 天合光能股份有限公司 | 北京正桓知识产权代理事务所(普通合伙) | 1.本外观设计产品的名称支撑装置。2.本外观设计产品的用途用于支撑传动杆。3.本外观设计产品的设计要点在于形状。4.最能表明设计要点的图片或照片立体图1。5.本外观设计产品的背面已经在立体图2中表达,省略后视图。
32 | 压块组件和光伏系统 | CN116938087B | 发明授权 | 实审 | 2023-09-18 | 2024-02-13 | H02S20/00(2014.01)I;F24S25/634(2018.01)I;F24S25/67(2018.01)I | 葛阳;鲍春南;王禹 | 上海专利商标事务所有限公司; 天合光能股份有限公司 | 上海专利商标事务所有限公司 | --
33 | 太阳能电池及其制作方法、光伏组件及光伏系统 | CN117558835A | 发明专利 | 实审 | 2023-12-14 | 2024-02-13 | H01L31/18(2006.01)I;H01L31/0236(2006.01)I;H01L31/0224(2006.01)I;H01L21/3213(2006.01)I | 韩玉浩;何瑞;殷志豪;杨广涛 | 华进联合专利商标代理有限公司; 天合光能股份有限公司 | 华进联合专利商标代理有限公司 | --
34 | 连接件 | CN308469677S | 外观设计 | -- | 2023-07-28 | 2024-02-13 | 08-08(14) | 孙俊林;陈佳雨;全鹏 | 上海隆天律师事务所; 天合光能股份有限公司 | 上海隆天律师事务所 | --
35 | 抱箍 | CN308469692S | 外观设计 | -- | 2023-08-03 | 2024-02-13 | 08-08(14) | 孙俊林;强生官;陈佳雨;全鹏 | 上海隆天律师事务所; 天合光能股份有限公司 | 上海隆天律师事务所 | --
36 | 太阳能电池及其制备方法 | CN116864551B | 发明授权 | 有效-授权 | 2023-09-05 | 2024-02-09 | H01L31/0224(2006.01)I;H01L31/0352(2006.01)I;H01L31/06(2012.01)I;H01L31/18(2006.01)I; | 刘成法;陈红 | 上海专利商标事务所有限公司; 天合光能股份有限公司 | 上海专利商标事务所有限公司 | 本申请提供一种太阳能电池和制备方法。该太阳能电池包括硅基底,具有相对的第一表面和第二表面;第一掺杂层,设置于第一表面;第二掺杂层,设置于第二表面,第一掺杂层的掺杂类型与第二掺杂层的掺杂类型相反;第一电极,与第一掺杂层连接;第二电极,与第二掺杂层连接;以及隔离槽,沿硅基底的厚度方向贯穿第一掺杂层,且包围所述第一电极。本申请的太阳能电池使用贯穿第一掺杂层的隔离槽将电极与电池的边缘隔离,避免了太阳能电池因短路而漏电。
37 | 压块组合件及其安装方法和光伏系统 | CN117544094A | 发明专利 | 实审 | 2023-11-13 | 2024-02-09 | H02S40/00(2014.01)I;B25B27/02(2006.01)I;B25B11/02(2006.01)I;H02S10/00(2014.01)I; | 肖海涛;张舒;蒋阿华;谢一帆 | 上海专利商标事务所有限公司; 天合光能股份有限公司 | 上海专利商标事务所有限公司 | 本发明提供了一种压块组合件及其安装方法和光伏系统,压块组合件用于固定两相邻型材,型材具有侧槽和固定板,压块组合件包括上压块和下压块,上压块包括第一固定部、第二固定部和紧固部,第一固定部位于紧固部的第一侧,第二固定部位于紧固部的第二侧,第一固定部和第二固定部分别用于卡接两相邻型材的侧槽;下压块包括承载板和位于承载板两侧的第三固定部和第四固定部,第三固定部位于承载板的第一侧,第四固定部位于承载板的第二侧;第三固定部具有凸条,且凸条远离承载板的端部具有向第四固定部方向凸伸的凸缘,适于卡接两相邻型材的一个型材的固定板;第四固定部具有上翻边和夹持槽,夹持槽位于上翻边和承载板之间。
38 | 电池组件焊接隐裂的消除方法及电池组件 | CN117525201A | 发明专利 | 实审 | 2023-11-06 | 2024-02-06 | H01L31/18(2006.01)I;H01L31/05(2014.01)I;H01L31/0224(2006.01)I; | 高纪凡;许贵军;王乐;孙宇;陆伟;周士昌 | 上海专利商标事务所有限公司; 天合光能股份有限公司 | 上海专利商标事务所有限公司 | 本发明提供了一种电池组件焊接隐裂的消除方法及电池组件,其中方法包括根据电池组件的接线连接要求,在组成电池组件的电池片上排布主栅线、副栅线和pad点,其中,距离pad点最近的副栅线与pad点包含在一起;将焊带覆盖主栅线、副栅线和pad点上的焊接点;将焊带焊接在电池片上,并与下一个电池片正负极互联,依次连接形成电池组件。本发明解决了电池组件焊接隐裂问题,尤其是边缘处(收尾处)隐裂破片问题,提升了电池组件的良品率。
39 | 光伏幕墙组件及光伏幕墙系统 | CN117513607A | 发明专利 | 实审 | 2023-11-06 | 2024-02-06 | E04B2/88(2006.01)I;H02S20/26(2014.01)I; | 徐建美;李程焕;茅静;蒋阿华 | 华进联合专利商标代理有限公司; 天合光能股份有限公司 | 华进联合专利商标代理有限公司 | 本申请涉及一种光伏幕墙组件及光伏幕墙系统,用于建筑物。该光伏幕墙组件包括第一光伏组件、第二光伏组件和第三光伏组件,三者沿第一方向间隔排布,且沿第二方向两端对齐;第一光伏组件、第二光伏组件和第三光伏组件在第一方向的尺寸分别为A、B、C,第一光伏组件、第二光伏组件和第三光伏组件在第二方向的尺寸相等;其中,A+C≤(40%~65%)H,A+B+C<H,H为建筑物的层高;第一方向和第二方向垂直,第一方向为建筑物的高度方向,第二方向为建筑物上用于安装光伏幕墙组件的墙面的宽度方向。本申请可提高光伏幕墙组件的材料利用率和制作效率,降低光伏幕墙组件的生产成本。
40 | 硅基异质结太阳能电池、制备方法、用电设备及应用 | CN117525196A | 发明专利 | 实审 | 2023-11-30 | 2024-02-06 | H01L31/0747(2012.01)I;H01L31/0352(2006.01)I;H01L31/20(2006.01)I; | 孟子博;李宏伟;霍亭亭;侯承利;殷志豪;段誉;白焱辉;杨广涛;陈达明 | 华进联合专利商标代理有限公司; 天合光能股份有限公司 | 华进联合专利商标代理有限公司 | 本申请涉及一种硅基异质结太阳能电池、制备方法、用电设备及应用,硅基异质结太阳能电池包括沿第一方向依次设置的硅基底、第一钝化层、N型掺杂层和第一透明电极,其中,第一方向为硅基底的厚度方向中自硅基底指向第一透明电极的方向;N型掺杂层包括沿第一方向依次设置的如下多个子层无氧种子层、含氧种子层、含氧主体层和无氧接触层。通过N型掺杂层的优化设计,不影响N型掺杂层的导电性而且不带来额外的载流子复合,整体工艺简单,制备得到的太阳能电池可以在保持填充因子的前提下提高电流密度,实现电池效率的提升。将该硅基异质结太阳能电池在光伏应用中可以较高效率地利用光能。
41 | 电极组件、电源设备及激光增强接触优化装置 | CN117525169A | 发明专利 | 实审 | 2023-11-30 | 2024-02-06 | H01L31/02(2006.01)I;H01L31/0224(2006.01)I;H01L31/18(2006.01)I; | 刘成法;吕东芸;陈红 | 华进联合专利商标代理有限公司; 天合光能股份有限公司 | 华进联合专利商标代理有限公司 | 本申请涉及一种电极组件、加压设备及激光增强接触优化装置,其包括至少一个电极结构,电极结构包括电连接件和两个电极块,电连接件的一端与一个电极块电连接,电连接件的另一端与另一个电极块电连接;两个电极块均用于接入预设电位,电连接件用于与电池片的栅线接触。当通过上述电极组件连接至电池片上时,由于是通过电极块接入预设电位,并通过电连接件与电池片的栅线接触实现电极组件与电池片的电连接的。此种连接方式过程较为简单省时,从而使得整个电池片的加工效率较高,而且电连接件与栅线的接触面积相较于探针而言更大,从而使得电连接件对于电池片施加的抵接力更小,减少了电池片受到较大抵接力而发生碎片的可能性。
42 | 由支撑柱支撑的用于旋转轴的支承装置 | CN220452492U | 实用新型 | 有效-授权 | 2023-05-24 | 2024-02-06 | F16C27/02(2006.01)I;H02S20/32(2014.01)I;F16C27/00(2006.01)I; | 全鹏;J·M·戈麦斯加西亚;D·冈萨雷斯加西亚;J·I·洛佩斯阿亚尔萨 | 天合光能有限公司; 永新专利商标代理有限公司 | 永新专利商标代理有限公司 | 本实用新型涉及一种由支撑柱支撑的用于旋转轴的支承装置(1),用于建立能够自由地旋转的、在旋转轴(3)和支撑柱(2)之间的紧固,所述支承装置包括固定到支撑柱(2)的支撑件(4),所述支撑件(4)被轴向地夹持在夹具(6)的两个组成部件(6.1、6.2)之间,该夹具确定了容纳球形接头(5)的环(7),被紧固的旋转轴(3)通过该球形接头被配置。
43 | 限位装置、光伏板组件、光伏支架组件、光伏板安装设备 | CN220457322U | 实用新型 | 有效-授权 | 2023-06-14 | 2024-02-06 | H02S20/10(2014.01)I;H02S30/00(2014.01)I;B25J15/06(2006.01)I;B62D55/065(2006.01)I;B65G47/91(2006.01)I;B66F7/08(2006.01)I; | 张映斌;刘曜翟;吕思祥;王小可 | 北京天昊联合知识产权代理有限公司; 天合光能股份有限公司 | 北京天昊联合知识产权代理有限公司 | 本实用新型提供一种限位装置、光伏板组件、光伏支架组件、光伏板安装设备,属于光伏技术领域,其可至少部分解决现有的光伏板安装到支架上的过程困难的问题。本实用新型的限位装置包括连接结构,用于与光伏板可拆卸的连接;限位结构,与所述连接结构相连,用于在所述光伏板被设置在支架上时,与所述支架的横梁背离重力方向的一侧接触,以限制所述光伏板沿重力方向运动。
44 | 一种电镀设备 | CN220450355U | 实用新型 | 有效-授权 | 2023-06-19 | 2024-02-06 | C25D17/02(2006.01)I;C25D17/00(2006.01)I;C25D17/06(2006.01)I; | 汪宏迪 | 北京正桓知识产权代理事务所(普通合伙); 天合光能股份有限公司 | 北京正桓知识产权代理事务所(普通合伙) | 本申请涉及一种电镀设备,涉及镀膜设备的领域,其包括输送件、导电件、第一驱动件以及第二驱动件;其中,所述输送件用于承载并驱动电池片移动;所述第一驱动件驱动所述导电件沿竖向移动并锁定在设定位置;所述导电件在所述设定位置用于与所述电池片的上表面中的导电的图案区接触;所述第二驱动件驱动处于所述设定位置的导电件随所述电池片同步移动。本申请通过第一驱动件将导电件移动到设定位置与电池片导电接触,具有准确的在电池片上放置导电件的效果。
45 | 美学正膜膜层结构和晶体硅太阳能电池 | CN220456428U | 实用新型 | 有效-授权 | 2023-07-05 | 2024-02-06 | H01L31/0216(2014.01)I;H01L31/06(2012.01)I; | 王宇航;胡匀匀;柳伟;宗建鹏;陈达明 | 北京天昊联合知识产权代理有限公司; 天合光能股份有限公司 | 北京天昊联合知识产权代理有限公司 | 本公开涉及一种美学正膜膜层结构和晶体硅太阳能电池。美学正膜膜层结构用于晶体硅太阳能电池的全黑组件。美学正膜膜层结构包括美学叠层膜,所述美学叠层膜沉积于所述晶体硅太阳能电池的衬底的面向光辐照的一侧,所述美学叠层膜用于钝化和减反射。所述美学叠层膜具有多个膜层,所述多个膜层的层数大于或等于4层,所述多个膜层的每一个膜层的折射率均大于1.5,并且所述多个膜层不包含氧化硅层。
46 | 一种光伏支架的连接组件、光伏支架 | CN220457320U | 实用新型 | 有效-授权 | 2023-08-04 | 2024-02-06 | H02S20/00(2014.01)I;H02S20/32(2014.01)I;F24S25/63(2018.01)I; | 孙俊林;陈佳雨;全鹏 | 北京正桓知识产权代理事务所(普通合伙); 天合光能股份有限公司 | 北京正桓知识产权代理事务所(普通合伙) | 本申请提供了一种光伏支架的连接组件、光伏支架。连接组件包括连接板,其板面上形成有用于安装光伏主梁的第一装配结构,其中第一装配结构包括支撑部,具有与光伏主梁的部分外周面适配的支撑面;以及支撑筋,对应分布在支撑部两侧,用于在光伏主梁两侧对光伏主梁进行限位并对连接板的强度进行加强;紧固件,与光伏主梁的部分外周面适配,用于与连接板配合固定光伏主梁。基于支撑部与支撑筋配合安装光伏主梁,一方面可以增加与主梁的接触面积,另一方面对主梁具有一定限位作用。在通过紧固件与连接板对光伏主梁固定后,可以减少连接组件与光伏主梁之间的打滑位移,并且还可以解决因连接组件对光伏主梁的挤压而导致主梁变形的问题。
47 | 抱箍 | CN308455757S | 外观设计 | 有效-授权 | 2023-07-07 | 2024-02-06 | 08-08 (14) | 孙俊林;强生官;陈佳雨;全鹏 | 上海隆天律师事务所; 天合光能股份有限公司 | 上海隆天律师事务所 | 1.本外观设计产品的名称抱箍。2.本外观设计产品的用途本外观设计产品用于安装在光伏支架主梁。3.本外观设计产品的设计要点在于形状。4.最能表明设计要点的图片或照片设计1立体图。5.设计1后视图与设计1主视图对称,省略设计1后视图;设计2后视图与设计2主视图相同,省略设计2后视图;设计2右视图与设计2左视图相同,省略设计2右视图。6.指定设计1为基本设计。
48 | 一种晶体硅太阳能电池及其制备方法 | CN107275432B | 发明授权 | 实审 | 2017-08-04 | 2024-02-02 | H01L31/068(2012.01)I;H01L31/0224(2006.01)I;H01L31/18(2006.01)I | 陈奕峰;崔艳峰;陈达明;杨阳;王子港;刘成法;盛赟;皮尔·威灵顿;冯志强;皮亚同·皮·阿特玛特 | 常州天合光能有限公司; 浙江永鼎律师事务所 | 浙江永鼎律师事务所 | 本发明公开了一种晶体硅太阳能电池及其制备方法,所述晶体硅太阳能电池包括硅衬底、发射极、背面场以及分别设置于发射极和背面场上的金属电极,所述发射极以及背面场位于硅衬底两侧,所述发射极和/或背面场包括非金属区域以及用于设置金属电极的金属区域,其特征在于,所述发射极和/或背面场上的金属区域至金属电极之间依次设置有钝化层以及重掺多晶硅层。本发明中钝化层以及重掺多晶硅层组成的功能性薄膜的强吸收特性不会影响目前结构的光学吸收,从而保证了载流子的收集效率,也避免了寄生吸收,实现了高电流和高开压的双重优势。
49 | 薄膜制备方法、太阳能电池、光伏组件和光伏系统 | CN117497633A | 发明专利 | 实审 | 2023-04-12 | 2024-02-02 | H01L31/18(2006.01)I;H01L31/0216(2014.01)I;H01L31/05(2014.01)I | 请求不公布姓名 | 华进联合专利商标代理有限公司; 天合光能股份有限公司 | 华进联合专利商标代理有限公司 | 本申请涉及一种薄膜制备方法、太阳能电池、光伏组件和光伏系统,制备方法包括采用第一制备工艺于基片的一侧表面形成第一钝化层;采用第二制备工艺于第一钝化层远离基片一侧的表面形成第二钝化层,第二钝化层和第一钝化层的材质相同;其中,第一制备工艺的制备速率小于第二制备工艺的制备速率,且第一钝化层的钝化效果优于第二钝化层的钝化效果。
50 | 钝化接触结构及其制备方法、太阳能电池及其制备方法 | CN116404070B | 发明授权 | 实审 | 2023-06-07 | 2024-02-02 | H01L31/18(2006.01)I;H01L31/0216(2014.01)I;H01L31/02(2006.01)I | 刘成法;赵瑞;陈红;张雅倩;吴晓鹏;陆玉刚;张帅 | 华进联合专利商标代理有限公司; 天合光能股份有限公司 | 华进联合专利商标代理有限公司 | 本申请涉及一种钝化接触结构及其制备方法、太阳能电池及其制备方法,通过对初始叠层结构中掺杂膜层的掺杂源进行激活处理,使得掺杂源向多晶硅膜层中扩散,以得到掺杂叠层结构。一方面初始叠层结构包括交替设置的多晶硅膜层、掺杂膜层且初始叠层结构的底层、顶层均为多晶硅膜层,掺杂膜层中的掺杂源可以向两侧多晶硅膜层扩散,以减少掺杂源向基片方向扩散的掺杂量,并使得掺杂源的分布更均匀,降低接触电阻率;另一方面,该初始叠层结构的底层多晶硅膜层可以隔离掺杂膜层与隧穿层,防止隧穿层被激活处理后的掺杂源扩穿,以提高隧穿层的钝化效果。因此,可以平衡隧穿层和掺杂叠层结构的工艺效果,提高电池转换效率。
51 | 光伏跟踪支架故障诊断方法、系统及可读介质 | CN117498799A | 发明专利 | 实审 | 2023-11-01 | 2024-02-02 | H02S50/10(2014.01)I;G01R31/00(2006.01)I;G01R19/165(2006.01)I;G01W1/02(2006.01)I;H02S20/32(2014.01)I;H02H7/085(2006.01)I;F24S30/425(2018.01)I | 黄国昆;孙凯;赵明;全鹏;叶屹洲;徐国鹏;奚润开 | 上海专利商标事务所有限公司; 天合光能股份有限公司 | 上海专利商标事务所有限公司 | 本发明提供了一种光伏跟踪支架故障诊断方法、系统及可读介质,其中,方法包括基于跟踪支架历史的运行数据建立电机电流与支架角度参照表,所述运行数据包括电机电流和支架角度;获取跟踪支架前一个周期的运行数据,根据前一个周期的运行数据判断支架角度的变化趋势,所述变化趋势包括角度递减和角度递增;获取跟踪支架当前的运行数据,所述当前的运行数据包括当前电机电流和当前支架角度;根据所述当前支架角度、所述变化趋势和所述电机电流与支架角度参照表计算电机电流预警阈值;判断所述当前电机电流是否高于所述电机电流预警阈值,如果是,则判断跟踪支架存在故障。
52 | 光伏支架保护方法、装置及应用其的光伏支架 | CN117498800A | 发明专利 | 实审 | 2023-11-01 | 2024-02-02 | H02S50/10(2014.01)I;F24S25/16(2018.01)I;H02S40/10(2014.01)I;H02S40/12(2014.01)I;H02S40/42(2014.01)I;H02S20/10(2014.01)I | 黄国昆;孙凯;全鹏;赵明;叶屹洲;徐国鹏;任宇霄;廖格兵;董伟;唐宗耀 | 北京正桓知识产权代理事务所(普通合伙); 天合光能股份有限公司 | 北京正桓知识产权代理事务所(普通合伙) | 本申请涉及一种光伏支架保护方法、装置及应用其的光伏支架。该方法及装置,通过分别设置于地面上方和光伏支架的底座上方同一高度处的两个测距仪,测量得到其到下方障碍物的第一距离、第二距离,利用不同情况下第一距离和第二距离的差异,来判断光伏支架所处的环境状态是否存在异常情况,进而可以对光伏支架执行相应的保护措施。该装置结构简单,成本低廉,识别可靠性高。本申请实施例还通过温度传感器获取环境温度,并结合第一距离和第二距离来分析判断光伏支架所处的环境状态,提高识别准确度。本申请实施例基于第一距离、第二距离和环境温度设置预设告警条件,数据简单易获取,识别准确度高,满足光伏支架保护方案低成本、高可靠性的需求。
53 | 一种光伏发电系统及其运行方法 | CN117498458A | 发明专利 | 实审 | 2023-11-01 | 2024-02-02 | H02J3/46(2006.01)I;H02J3/00(2006.01)I;H02S20/32(2014.01)I;F24S30/425(2018.01)I | 赵明;孙凯;全鹏;黄国昆;叶屹洲;廖格兵 | 上海专利商标事务所有限公司; 天合光能股份有限公司 | 上海专利商标事务所有限公司 | 本发明提供一种光伏发电系统及其运行方法,所述方法包括获取当前时段所述光伏发电系统接入区域的电力价格;当所述当前时段的电力价格为负电价时,将所述光伏发电系统的光伏组件的跟踪角度调整为接收太阳辐照最少的角度;当所述当前时段的电力价格为正电价时,将所述光伏发电系统的光伏组件的跟踪角度调整为接收太阳辐照最多的角度。本发明的光伏发电系统及其运行方法,能够根据正电价和负电价的不同情形,调整光伏发电系统的光伏组件跟踪角度,实现光伏发电系统运行时的综合利用效益的最优化。
54 | 太阳能电池及其制作方法、光伏组件及光伏系统 | CN117276361B | 发明授权 | 实审 | 2023-11-22 | 2024-02-02 | H01L31/0216(2014.01)I;H01L31/0224(2006.01)I;H01L31/068(2012.01)I;H01L31/042(2014.01)I;H01L31/18(2006.01)I | 刘成法;陈红;陈达明;王子港;柳伟 | 华进联合专利商标代理有限公司; 天合光能股份有限公司 | 华进联合专利商标代理有限公司 | 本发明涉及一种太阳能电池及其制作方法、光伏组件及光伏系统。太阳能电池包括基底和钝化接触结构;钝化接触结构包括依次设置于基底的一个表面的第一隧穿氧化层、多晶硅掺杂导电层以及第二隧穿氧化层;其中,多晶硅掺杂导电层和第一隧穿氧化层的至少部分区域形成有多个间隔布置的孔洞,各孔洞贯穿多晶硅掺杂导电层,并延伸至第一隧穿氧化层中;第二隧穿氧化层至少填充各孔洞的位于第一隧穿氧化层中的部分。本发明能够改善钝化接触结构的表面钝化效果,降低表面复合,提升太阳能电池的转换效率。
55 | 太阳能电池和太阳能电池的制造方法 | CN117497626A | 发明专利 | 实审 | 2023-12-14 | 2024-02-02 | H01L31/068(2012.01)I;H01L31/0216(2014.01)I;H01L31/0224(2006.01)I;H01L31/0352(2006.01)I;H01L31/18(2006.01)I | 杨广涛 | 上海专利商标事务所有限公司; 天合光能股份有限公司 | 上海专利商标事务所有限公司 | 本申请提供了一种太阳能电池和太阳能电池的制造方法,该太阳能电池包括硅衬底;隧穿层和多晶硅层,依次形成在硅衬底的背面;介电层,形成在多晶硅层的背面;第一电极和第二电极,第一电极和第二电极均贯穿介电层,并与多晶硅层接触;第一掺杂区和第二掺杂区,第一掺杂区起始于第一电极并延伸至硅衬底的内部,第二掺杂区起始于第二电极并延伸至硅衬底的内部;隔离槽,位于第一掺杂区和第二掺杂区之间,隔离槽至少深入至多晶硅层中预设深度。本申请的太阳能电池和太阳能电池的制造方法具有效率高和成本低的优势。
56 | 光伏安装组件及光伏系统 | CN220440591U | 实用新型 | -- | 2023-06-01 | 2024-02-02 | H02S20/00(2014.01)I;F24S25/63(2018.01)I;F24S25/632(2018.01)I | 鲍春南 | 华进联合专利商标代理有限公司; 天合光能股份有限公司 | 华进联合专利商标代理有限公司 | 本申请涉及一种光伏安装组件及光伏系统,用于将光伏组件固定于待安装面,光伏组件包括层压件,光伏安装组件包括边框和第一固定件;边框用于设置在待安装面上,并用于支撑安装于其一侧的层压件,边框背离层压件的一侧构造有卡槽;第一固定件包括第一卡接部、第一抵接部,以及连接于二者之间的第一连接部;第一卡接部卡设在卡槽内;第一连接部用于与待安装面通过紧固件连接,第一抵接部用于与待安装面相抵接。本申请中边框通过第一固定件与待安装面连接,第一固定件和待安装面之间的相对位置较为稳定,从而提高边框在待安装面上的稳定性,进而提高光伏组件在安装后的稳定性。
57 | 扩散炉 | CN220433085U | 实用新型 | -- | 2023-06-14 | 2024-02-02 | C30B31/10(2006.01)I;C30B31/16(2006.01)I;H01L21/67(2006.01)I | 张玉;丁志强;唐浩;彭云;胡俊龙 | 华进联合专利商标代理有限公司; 天合光能股份有限公司 | 华进联合专利商标代理有限公司 | 本申请涉及一种扩散炉,其包括石英舟、炉体、气源、进气组件以及排气管,石英舟用于承载待扩散硅片;炉体包括用于容纳石英舟的容纳腔;气源设置于炉体外,气源用于提供扩散气体;进气组件包括相连接的主气管和辅气管,主气管的一端与气源连接,主气管的另一端伸入至炉体内且连通于容纳腔,辅气管的一端与气源连接,辅气管的另一端伸入至炉体内,辅气管的侧壁上设置有连通于容纳腔的排气孔;排气管与炉体连接,排气管用于排出炉体内的气体。扩散气体通过主气管伸入至容纳腔内的端部流入至容纳腔中,也可以通过辅气管的侧壁上的排气孔流入至容纳腔中,扩散气体流入到了容纳腔的不同位置,从而调节了容纳腔内不同位置的扩散气体的浓度。
58 | 电池片浸泡及清洗装置、电池片回收系统 | CN220439559U | 实用新型 | -- | 2023-06-14 | 2024-02-02 | H01L21/67(2006.01)I;H01L31/18(2006.01)I;B08B3/08(2006.01)I | 郑小凡;许贵军;王乐;邹建胜;耿越;周士昌 | 北京天昊联合知识产权代理有限公司; 天合光能股份有限公司 | 北京天昊联合知识产权代理有限公司 | 本实用新型公开了一种电池片浸泡及清洗装置和一种电池片回收系统。该电池片浸泡及清洗装置包括浸泡清洗槽,在所述浸泡清洗槽内,沿横向间隔布置有多组隔挡,相邻两组隔挡之间形成容纳单个电池片的空间,并且每组隔挡由沿竖直方向间隔布置的多个圆柱体构成。利用本实用新型所提供的电池片浸泡及清洗装置,多个电池片可以同时、互不堆叠地浸泡在浸泡清洗槽内,电池片与反应试剂能够充分接触、反应,隔挡与电池片的接触为线接触,接触面积小,进一步保证了浸泡、清洗效果。
59 | 水上光伏发电设备及其紧固装置 | CN220435225U | 实用新型 | 有效-授权 | 2023-06-14 | 2024-02-02 | F16B39/282(2006.01)I;H02S10/40(2014.01)I;F16B37/00(2006.01)I;F24S25/60(2018.01)I | 刘俊;王禹;王乐 | 北京天昊联合知识产权代理有限公司; 天合光能股份有限公司 | 北京天昊联合知识产权代理有限公司 | 本申请提供一种水上光伏设备及其紧固装置,紧固装置包括螺栓、螺母和弹性张紧件,螺栓包括螺杆,弹性张紧件套设于螺杆外周,并位于螺母和待紧固件之间,以推动螺母的螺纹压紧螺杆的螺纹;弹性张紧件靠近螺母的一侧设有第一锁紧结构,螺母靠近弹性张紧件的一侧设有第二锁紧结构,第一锁紧结构和第二锁紧结构配合限制螺母转动。螺栓与螺母相连固定待紧固件。弹性张紧件位于螺母和待紧固件之间,并在承受螺栓预紧力后产生弹性变形。弹性张紧件向螺母施加远离待紧固件的反作用力,进而增加螺母的螺纹与螺杆的螺纹之间的摩擦力,降低螺母与螺栓松脱的风险。第一锁紧结构和第二锁紧结构配合限制螺母的转动,进一步降低螺母松脱的风险。
60 | 测试设备 | CN220439581U | 实用新型 | -- | 2023-06-14 | 2024-02-02 | H01L21/68(2006.01)I;H02S50/10(2014.01)I;G01R27/02(2006.01)I;G01R1/04(2006.01)I;H01L21/66(2006.01)I | 彭云;丁志强;刘元元;胡俊龙;唐浩 | 北京天昊联合知识产权代理有限公司; 天合光能股份有限公司 | 北京天昊联合知识产权代理有限公司 | 本实用新型提供一种测试设备,用于测试太阳能电池片的边缘的电阻,包括载台、探针组件和升降机构,载台具有承载面,承载面上形成有可供太阳能电池片容置的限位槽,限位槽能够限制太阳能电池片沿第一水平方向的位移和第二水平方向的位移,第一水平方向与第二水平方向垂直;承载面具有功能区域,功能区域与太阳能电池片的下表面边缘电接触;探针组件位于载台的上方;升降机构用于驱动探针组件沿竖直方向升降运动,使得探针组件能够沿竖直方向下移以与太阳能电池片的上表面边缘电接触。该测试设备采用承载面与太阳能电池片的下表面电接触来替代下探针组件,省去了下探针组件以及驱动下探针组件升降的驱动源,测试设备的结构简化。
61 | 太阳能电池模块、组件和光伏系统 | CN220439634U | 实用新型 | -- | 2023-07-17 | 2024-02-02 | H01L31/05(2014.01)I;H02S40/36(2014.01)I | 胡匀匀;柳伟;季雯娴;陈达明;王尧 | 华进联合专利商标代理有限公司; 天合光能股份有限公司 | 华进联合专利商标代理有限公司 | 本申请涉及一种太阳能电池模块、组件和光伏系统。太阳能电池模块包括太阳能电池片、电连接层和绝缘层。太阳能电池片设置有第一电极和第二电极,电连接层设置有第一导电线和第二导电线,绝缘层设置于太阳能电池片和电连接层之间。通过在绝缘层设置间隔的第一通孔和第二通孔,在焊接过程中,第一导电线通过第一通孔与第一电极电连接;通过绝缘层实现第一导电线与第二电极的绝缘。第二导电线通过第二通孔与第二电极电连接;通过绝缘层实现第二导电线与第一电极的绝缘。无需将第一电极与第二导电线交汇的部分断开,也无需将第二电极与第一导电线交汇的部分断开,降低串焊过程中的工作量,使得电池生产和串焊操作更为简单方便。
62 | 轴连接装置、跟踪支架及光伏系统 | CN220440642U | 实用新型 | -- | 2023-08-01 | 2024-02-02 | H02S20/32(2014.01)I;H02S20/10(2014.01)I;F24S30/40(2018.01)I | 周建容;强生官;全鹏;徐宝奇 | 华进联合专利商标代理有限公司; 天合光能股份有限公司 | 华进联合专利商标代理有限公司 | 本申请涉及一种轴连接装置、跟踪支架及光伏系统。轴连接装置用于连接两根主轴,包括连接轴、万向连接组件和转动连接组件;万向连接组件连接于连接轴的轴向一端,用于将连接轴与其中一根主轴的端部可相对任意方向转动地连接;转动连接组件连接于连接轴的轴向另一端,用于将连接轴与其中另一根主轴的端部可轴向转动地连接。上述轴连接装置,通过万向连接组件可将相邻两根主轴可相对任意方向转动地连接,可实现相邻两根主轴的轴线不在同一直线上,适应大坡度、高低起伏不平等复杂地形,降低打桩精度要求,降低施工成本;通过转动连接组件可将相邻两根主轴可轴向相对转动地连接,实现相邻主轴的扭矩释放,相邻两根主轴可以相互独立转动、互不影响。
63 | 太阳能电池的电极结构及太阳能电池 | CN220439626U | 实用新型 | -- | 2023-08-02 | 2024-02-02 | H01L31/0224(2006.01)I;H01L31/042(2014.01)I | 刘志远 | 华进联合专利商标代理有限公司; 天合光能股份有限公司 | 华进联合专利商标代理有限公司 | 本实用新型涉及一种太阳能电池的电极结构及太阳能电池。太阳能电池的电极结构包括用于设置在太阳能电池的第一表面的多个第一主栅、第一副栅、第二主栅以及第二副栅;各第一主栅上电连接有多条沿第二方向间隔布置的第一副栅;各第二主栅上电连接有多条沿二方向间隔布置的第二副栅;第一副栅包括第一辅助连线、以及至少两条自第一主栅向背离第一主栅方向伸出的第一子副栅,各第一子副栅包括位于自身延伸方向两端之间的第一主体部,第一辅助连线将各第一子副栅的第一主体部连接起来。本实用新型太阳能电池的电极结构及太阳能电池能够一定程度上改善断栅情况,提高太阳能电池的效率。
64 | 去除太阳能电池绕镀的研磨装置 | CN220427958U | 实用新型 | -- | 2023-08-11 | 2024-02-02 | B24B37/00(2012.01)I;B24B37/11(2012.01)I;B24B37/27(2012.01)I;B24B37/34(2012.01)I;B24B47/12(2006.01)I | 王榕;陈红;简磊;董龙辉;郭超 | 华进联合专利商标代理有限公司; 天合光能股份有限公司 | 华进联合专利商标代理有限公司 | 本申请涉及一种去除太阳能电池绕镀的研磨装置,包括夹具,用于夹持Topcon电池的正面和背面,以露出太阳能电池的侧面;研磨机,研磨机包括研磨盘和驱动件,研磨盘的打磨面面向太阳能电池的侧面,驱动件用于驱动研磨盘转动以对太阳能电池的侧面的绕镀进行打磨;以及支撑部,夹具和研磨机均设置于支撑部上,研磨机能够向靠近或远离太阳能电池的侧面的方向相对支撑部调节位置。上述去除太阳能电池绕镀的研磨装置,能够调节研磨盘的打磨深度。研磨机相对夹具和太阳能电池的位置调节好之后,研磨盘对太阳能电池侧面的打磨深度即确定,从而能够在彻底去除太阳能电池侧面绕镀的同时防止打磨过渡。
65 | 光伏连接器 | CN308451033S | 外观设计 | -- | 2023-07-31 | 2024-02-02 | 13-03(14) | 贾子龙;蒋忠伟;朱沛瑶;王乐 | 北京天昊联合知识产权代理有限公司; 天合光能股份有限公司 | 北京天昊联合知识产权代理有限公司 | 1.本外观设计产品的名称光伏连接器。2.本外观设计产品的用途本外观设计产品用于连接太阳能电池组件,组件1可以是负极连接器,组件2可以是正极连接器。3.本外观设计产品的设计要点在于形状。4.最能表明设计要点的图片或照片立体图1。
66 | 一种光伏导电背板及光伏电池组件 | CN108538944B | 发明授权 | 有效-授权 | 2018-03-09 | 2024-01-30 | H01L31/049(2014.01)I;H01L31/0443(2014.01)I | 张舒;冯志强;张映斌 | 天合光能股份有限公司; 浙江永鼎律师事务所 | 浙江永鼎律师事务所 | 本发明公开了一种光伏导电背板及光伏电池组件,所述光伏电池组件包括光伏电池以及与光伏电池相配合的背板。所述背板包括板体,还包括多个复合于板体内侧一端且间隔布置的第一导电结构,以及多个复合于板体内侧另一端且间隔布置的第二导电结构,所述电池串两端的电极引出焊带分别与板体两端位置对应的第一导电结构和第二导电结构连接导通,所述第一导电结构和/或第二导电结构上设置有输出电极。本发明将导电层复合在背板板体上,并通过背板上的电极导电连接口使已经进行串联或并联连接好的电池串与背板相连,通过各个导电结构的布局还可以使得旁路二极管与导电层连接,当电池串与导电结构连接实现电池串的线路连接的同时,与旁路二极管并联。
67 | 电池片切片或串焊性能衰减的监控方法 | CN112103215B | 发明授权 | 有效-授权 | 2020-09-11 | 2024-01-30 | H01L21/67(2006.01)I;H01L21/677(2006.01)I;H01L31/18(2006.01)I | 陈红;李森;冯志强 | 天合光能股份有限公司; 浙江永鼎律师事务所 | 浙江永鼎律师事务所 | 本发明提供了一种电池片切片或串焊性能衰减的监控方法,属于光伏电池制造技术领域。包括在电池片划片后对分片性能测试,并进行分选,分选后的分片根据性能测试的数据范围进行分组并进行组件串焊,组件串焊后对组件进行性能测试。本发明通过电池在组件切半或者串焊前后的性能测试,可更好的监控电池的抗衰减能力,并通过该监控结果来调整电池制程,适合应用于规模化生产的监控。
68 | 一种失配损失计算方法、装置、设备以及存储介质 | CN112926219B | 发明授权 | 有效-授权 | 2021-03-24 | 2024-01-30 | G06F30/20(2020.01)I | 孙凯;吴军;全鹏;黄国昆;印杰;赵明 | 北京品源专利代理有限公司; 天合光能股份有限公司 | 北京品源专利代理有限公司 | 本申请公开了一种失配损失计算方法、装置、设备以及存储介质。对双面组件的背面进行划分,得到至少一个区域;其中,所述双面组件的背面为所述双面组件中背对光源的一面;对于每一区域,确定在所述背面无支撑物状态下该区域的理想辐照度,以及在所述背面有支撑物状态下该区域的实际辐照度;根据各区域的理想辐照度和各区域的实际辐照度,确定所述背面的失配损失。上述技术方案,为双面组件背面的失配损失的计算提供了一种新思路,同时通过评估支撑物对双面组件的遮挡影响,后续提高发电量的相关系统设计提供了支撑。
69 | 光伏组件的制备方法及光伏组件 | CN117476811A | 发明专利 | 实审 | 2023-11-17 | 2024-01-30 | H01L31/18(2006.01)I;H01L31/048(2014.01)I | 徐建美;徐业;茅静 | 华进联合专利商标代理有限公司; 天合光能股份有限公司 | 华进联合专利商标代理有限公司 | 本申请涉及一种光伏组件的制备方法及光伏组件。制备方法包括向构造有开口槽的开口件内沿开口槽的槽壁打入第一密封胶;将层压件通过开口件的开口处伸入开口槽内,以将层压件的侧边与第一密封胶背离槽壁的一侧粘接;静置第一预设时长,以使第一密封胶固化形成第一密封件。当通过本光伏组件的制备方法制备光伏组件时,第一密封胶可以选择丁基胶。当丁基胶与层压件进行粘接时,能够通过开口槽的的槽壁的抵接力作用,使得丁基胶与层压件的粘接处厚度较为均匀,且不易出现气泡或间隙,从而使得丁基胶与层压件的粘接效果较好,丁基胶对于层压件的阻水保护性较好,水汽不易从丁基胶和层压件的粘接处进入到层压件内部,整个光伏组件的使用寿命较长。
70 | 太阳能电池及其制备方法 | CN117476784A | 发明专利 | 实审 | 2023-11-30 | 2024-01-30 | H01L31/0224(2006.01)I;H01L31/068(2012.01)I;H01L31/18(2006.01)I | 陈红;王昆州;刘成法;卓启东;常永胜 | 华进联合专利商标代理有限公司; 天合光能股份有限公司 | 华进联合专利商标代理有限公司 | 本申请提供了一种太阳能电池及其制备方法,太阳能电池包括正面电极和背面电极,正面电极和背面电极均包括主栅和细栅,在正面电极和背面电极中,细栅中导电金属的质量含量大于主栅中导电金属的质量含量。本申请调节太阳能电池中主栅和细栅中的导电金属含量,从而降低贵金属的用量且主栅和细栅之间接触效果好,有效降低制备成本。
71 | 主梁端盖、固定结构 | CN220421733U | 实用新型 | 有效-授权 | 2023-08-02 | 2024-01-30 | H02S20/30(2014.01)I;F24S25/63(2018.01)I | 柳倩;全鹏;陈佳雨 | 北京天昊联合知识产权代理有限公司; 天合光能股份有限公司 | 北京天昊联合知识产权代理有限公司 | 本实用新型提供一种主梁端盖及固定结构,主梁端盖包括盖板和安装套,盖板与安装套固定连接且盖板密封安装套的一侧开口,安装套用于套设在主梁上,以使盖板封闭主梁的端部开口,安装套包括多个贴合部,多个贴合部用于在安装套套设在主梁上时分别与主梁的多个侧面贴合,贴合部的内侧面上具有向安装套内部凸出的卡合凸起,并且卡合凸起与贴合部的几何中心为不重合对应。在本实用新型中,主梁端盖的每个贴合部上的卡合凸起均与贴合部的几何中心为不重合对应,从而使焊缝所在一侧的卡合凸起与焊缝位置错开,进而规避主梁焊接时造成的中间尺寸变形适配误差,保证主梁端盖与主梁之间的连接稳固性,进而保障主梁的结构强度。
72 | 轴承座 | CN308445572S | 外观设计 | 有效-授权 | 2023-06-12 | 2024-01-30 | 13-04(14) | 柳倩;陈佳雨;孙俊林;全鹏;周梦龙 | 上海隆天律师事务所; 天合光能股份有限公司 | 上海隆天律师事务所 | 1.本外观设计产品的名称轴承座。2.本外观设计产品的用途本外观设计产品用于连接光伏支架转动部件和支撑部件的连接件。3.本外观设计产品的设计要点在于形状。4.最能表明设计要点的图片或照片组合状态立体图。5.组件1后视图与组件1主视图对称,省略组件1后视图;组件1右视图与组件1左视图对称,省略组件1右视图;组件2后视图与组件2主视图对称,省略组件2后视图;组件2右视图与组件2左视图对称,省略组件2右视图;组合状态后视图与组合状态主视图对称,省略组合状态后视图;组合状态右视图与组合状态左视图对称,省略组合状态右视图。
73 | 光伏封装胶膜的测试方法 | CN117451977A | 发明专利 | 实审 | 2023-10-25 | 2024-01-26 | G01N33/44(2006.01)I;G01N19/04(2006.01)I;G01N1/28(2006.01)I;G01N1/44(2006.01)I;G01N1/42(2006.01)I | 高纪凡;蒋忠伟;吴汝玲;方舟;李立凡;王乐 | 北京天昊联合知识产权代理有限公司; 天合光能股份有限公司 | 北京天昊联合知识产权代理有限公司 | 本公开涉及一种光伏封装胶膜的测试方法,该方法包括对第一层压结构取样并检测目标参数,得到第一层压结构中的预处理的第一封装胶膜的第一参数值;第一层压结构由第一面板、第一离型膜、第一封装胶膜、第二离型膜及第二面板层叠并层压形成;预处理包括恒温预处理或高低温循环预处理;对第二层压结构取样并检测目标参数,得到第二层压结构中未预处理的第二封装胶膜的第二参数值;第二层压结构由第三面板、第三离型膜、第二封装胶膜、第四离型膜及第四面板层叠并层压形成;根据第一参数值及第二参数值,确定封装胶膜的参数衰减测试结果。通过本公开的测试方法,能够快速验证光伏封装胶膜关键性能指标并及时识别其可靠性风险。
74 | 叠层太阳能电池的制作方法 | CN117457798A | 发明专利 | 实审 | 2023-11-06 | 2024-01-26 | H01L31/18(2006.01)I;H10K39/15(2023.01)I;H10K71/00(2023.01)I;H10K30/40(2023.01)I | 夏锐;杨广涛;张学玲;冯志强;陈达明;陈奕峰 | 华进联合专利商标代理有限公司; 天合光能股份有限公司 | 华进联合专利商标代理有限公司 | 本申请涉及太阳能电池技术领域,特别是涉及叠层太阳能电池的制作方法。本申请实施例中,通过热蒸发工艺在第一电池的第一掺杂多晶硅层上形成复合层,相较于采用溅射工艺等其他工艺制作复合层的方式而言,由于热蒸发工艺的离子动能较低,可以降低对第一掺杂多晶硅层的损伤,进而减小了复合层与多晶硅层之间的界面损伤,从而减少了因界面损伤带来的复合行为,提升了叠层太阳能电池的性能。
75 | 太阳能电池片用焊带结构和太阳能电池片 | CN117457774A | 发明专利 | 实审 | 2023-12-25 | 2024-01-26 | H01L31/05(2014.01)I | 程镇;楚海元;张舒 | 上海专利商标事务所有限公司; 天合光能股份有限公司 | 上海专利商标事务所有限公司 | 本申请提供了一种太阳能电池片用焊带结构和太阳能电池片。该焊带结构包括多根沿第一方向间隔分布的焊带,每根焊带沿第二方向延伸,每根焊带具有多个沿第二方向间隔分布的连接处,多个连接处用于与电池片中的焊点连接;连接结构,包括阵列分布的多个连接段,相邻焊带之间设置有多个沿第二方向间隔排列的连接段,其中,每个连接段连接相邻的焊带。本申请的焊带结构通过设置连接结构不仅可以避免或减少焊带在定位过程中产生的偏移,而且由于焊带结构通过自带的绝缘部而具有绝缘功能,因此在制备电池片的过程中,可以省略用于在电池片上形成绝缘层的印刷工艺和固化工艺。
76 | 镀釉玻璃和光伏组件 | CN117447092A | 发明专利 | 实审 | 2023-12-26 | 2024-01-26 | C03C17/34(2006.01)I;H01L31/048(2014.01)I | 范喜燕;张舒;楚海元;王杰;王涛 | 上海专利商标事务所有限公司; 天合光能股份有限公司 | 上海专利商标事务所有限公司 | 本发明提供了一种镀釉玻璃和光伏组件,镀釉玻璃包括第一玻璃板,第一玻璃板具有相对的第一表面和第二表面,第一表面具有镀釉区和非镀釉区;镀膜层,位于第一表面上的镀釉区上,镀膜层包括中心区和过渡区,过渡区位于镀膜层靠近非镀釉区的部分,中心区位于镀膜层远离非镀釉区的部分,并且镀膜层位于过渡区的表面的应力从靠近非镀釉区的边缘向靠近中心区的边缘逐渐减小。
77 | 一种药液加热用槽式机台 | CN220397839U | 实用新型 | 有效-授权 | 2023-04-21 | 2024-01-26 | F24H1/20(2022.01)I;F24H9/1818(2022.01)I;F24H9/02(2006.01)I;F24H9/00(2022.01)I | 朱春雪;唐鑫鑫;徐云 | 北京正桓知识产权代理事务所(普通合伙); 天合光能股份有限公司 | 北京正桓知识产权代理事务所(普通合伙) | 本申请提供了一种药液加热用槽式机台,该药液加热用槽式机台包括槽体以及设置在所述槽体内侧壁上的加热机构,其中,所述加热机构包括加热单元和设置在所述加热单元外的耐热抗腐蚀外壳,所述耐热抗腐蚀外壳用于加热药液。在上述技术方案中,通过在所述槽体的内侧壁上设置加热机构,所述加热机构包括加热单元和设置在所述加热单元外的耐热抗腐蚀外壳,所述耐热抗腐蚀外壳用于加热药液;和传统的加热方式相比,药液受热更均匀,解决了现有技术升温慢的缺陷,同时因所述加热机构安装在槽体内侧壁,也便于后期拆卸维修及所述槽体底部的维护。
78 | 一种翻转装置 | CN220391718U | 实用新型 | 有效-授权 | 2023-06-14 | 2024-01-26 | B65B69/00(2006.01)I;B65G47/248(2006.01)I | 张映斌;高磊;王宁;薛飞;叶超 | 北京正桓知识产权代理事务所(普通合伙); 天合光能股份有限公司 | 北京正桓知识产权代理事务所(普通合伙) | 本申请提供了一种翻转装置,包括翻转机架,链条齿轮机构,手动摇把和摇把锁止机构,其中,所述翻转机架用于承托待翻转光伏组件;所述手动摇把通过所述链条齿轮机构驱动所述翻转机架转动,以对所述待翻转光伏组件进行翻转;所述摇把锁止机构,用于锁止所述手动摇把,停止所述翻转机架的转动。在上述技术方案中,通过设置翻转机架,链条齿轮机构,手动摇把和摇把锁止机构,采用链条齿轮的传动方式,链条齿轮都可选用标准品,性价比高,降低了成本;采用手动操作,不使用电机,在无法供电的地区也可进行作业,适用性更广。
79 | 反光间隙膜及光伏组件 | CN220400607U | 实用新型 | 有效-授权 | 2023-06-14 | 2024-01-26 | H01L31/054(2014.01)I;H01L31/042(2014.01)I | 蒋忠伟;帅莉芳;王乐 | 北京天昊联合知识产权代理有限公司; 天合光能股份有限公司 | 北京天昊联合知识产权代理有限公司 | 本公开涉及一种反光间隙膜以及光伏组件,所述反光间隙膜设置于光伏组件中,所述反光间隙膜为分段式结构,所述分段式结构至少包括至少一部分第一反光段,所述第一反光段包括第一反射层,所述第一反射层包括绝缘反光材料;以及第二反光段,所述第二反光段与所述第一反光段相连接,所述第二反光段包括第二反射层,所述第二反射层包括反光材料;所述第一反光段设置在光伏组件边缘区域。本公开提供的反光间隙膜以及光伏组件,可以保证光伏组件输出功率最大化,同时也避免了光伏组件输出功率损失,保证了产品可靠性和质量。
80 | 一种钙钛矿电池装置 | CN220402264U | 实用新型 | 有效-授权 | 2023-06-25 | 2024-01-26 | H10K30/88(2023.01)I;H10K30/50(2023.01)I | 徐业;张学玲 | 北京正桓知识产权代理事务所(普通合伙); 天合光能股份有限公司 | 北京正桓知识产权代理事务所(普通合伙) | 本申请提供一种钙钛矿电池装置,钙钛矿电池装置包括相对设置的基底和背板;基底和背板之间设置有用于透光且同时粘接基底和背板的光伏胶膜;光伏胶膜的外周设置有至少一层用于阻挡水汽的阻水阻氧隔离层;基底和背板均与阻水阻氧隔离层粘接;阻水阻氧隔离层的外周设置有至少一层用于封装基底和背板之间缝隙的第一边界固定层。在上述技术方案中,通过在阻水阻氧隔离层的外周设置有至少一层用于封装基底和背板之间缝隙的第一边界固定层的设置方式,减少了外部环境中的水汽与阻水阻氧隔离层的接触,减缓了阻水阻氧隔离层的老化速度,改善了钙钛矿电池装置对于内部电池组的水汽保护效果。
81 | 石墨舟 | CN220393901U | 实用新型 | 有效-授权 | 2023-06-29 | 2024-01-26 | C23C16/458(2006.01)I;C23C16/455(2006.01)I;C23C16/50(2006.01)I;H01L31/18(2006.01)I | 张玉;丁志强;宁成森;晁月朋;彭云;唐浩 | 北京天昊联合知识产权代理有限公司; 天合光能股份有限公司 | 北京天昊联合知识产权代理有限公司 | 本申请提供一种石墨舟,包括多个石墨片、垫块、舟脚和连接件,各个石墨片平行设置,连接件将各个石墨片相连,垫块与连接件相连,用于间隔各个石墨片,舟脚与靠近石墨舟底部的垫块相连,用于支撑石墨舟;舟脚和至少部分垫块设有沿平行石墨片长度的方向贯穿的通风孔。本申请在舟脚和至少部分垫块设置了通风孔,工艺气体可穿过通风孔,从而提高舟脚和垫块附件的工艺气体浓度,提高了工艺气体分布的均匀性,进而提高了晶片表面镀膜的均匀性。
82 | 一种背接触组件及电池 | CN220400605U | 实用新型 | 有效-授权 | 2023-08-01 | 2024-01-26 | H01L31/05(2014.01)I;H01L31/0224(2006.01)I | 楚海元 | 北京正桓知识产权代理事务所(普通合伙); 天合光能股份有限公司 | 北京正桓知识产权代理事务所(普通合伙) | 本申请提供了一种背接触组件及电池,其中,背接触组件包括多块间隔排布的电池片;用于连接相邻所述电池片的焊带,且所述焊带位于所述电池片背侧;其中,所述焊带至少位于相邻两块所述电池片之间的段落设有着色段;所述着色段至少朝向所述电池片正侧的表面设有着色层,且所述着色层对光的反射率小于所述焊带对光的反射率。在上述技术方案中,通过设置的着色段,着色层的反射率小于焊带的反射率,能够减弱焊带存在眩光的现象,能够使得光伏组件能够适用于对防眩光要求较高的场合,减少光伏组件应用所受到的限制,提升了适用性;同时,使得光伏组件有较好的美观性。
83 | 支撑座 | CN308438817S | 外观设计 | 有效-授权 | 2023-07-17 | 2024-01-26 | 08-08(14) | 张纯阳;孙俊林 | 北京正桓知识产权代理事务所(普通合伙); 天合光能股份有限公司 | 北京正桓知识产权代理事务所(普通合伙) | 1.本外观设计产品的名称支撑座。2.本外观设计产品的用途用于安装减速机。3.本外观设计产品的设计要点在于形状。4.最能表明设计要点的图片或照片立体图。5.右视图与左视图对称,省略右视图。
84 | 支撑座 | CN308438818S | 外观设计 | 有效-授权 | 2023-07-17 | 2024-01-26 | 08-08(14) | 石新异 | 北京正桓知识产权代理事务所(普通合伙); 天合光能股份有限公司 | 北京正桓知识产权代理事务所(普通合伙) | 1.本外观设计产品的名称支撑座。2.本外观设计产品的用途用于安装减速机。3.本外观设计产品的设计要点在于形状。4.最能表明设计要点的图片或照片立体图。5.右视图与左视图对称,省略右视图。
85 | 铅基钙钛矿太阳能电池及其制备方法 | CN117440695A | 发明专利 | 实审 | 2023-10-30 | 2024-01-23 | H10K30/81(2023.01)I;H10K30/40(2023.01)I;H10K30/50(2023.01)I;H10K71/60(2023.01)I | 曾海鹏;莫易;李兆宁;张学玲;冯志强 | 华进联合专利商标代理有限公司; 天合光能股份有限公司 | 华进联合专利商标代理有限公司 | 本发明涉及一种铅基钙钛矿太阳能电池及其制备方法。该铅基钙钛矿太阳能电池包括第一电极、钙钛矿吸光层和第二电极;所述第一电极和所述第二电极中至少有一个为复合电极,所述复合电极包括导电基体和分散于所述导电基体的铅吸附材料;所述铅吸附材料选自2,3‑二巯基丁二酸、2,3‑二巯基丁二酸与多烯烃所形成的聚合物、壳聚糖、甜菜碱和有机硫TMT复合物中的一种或几种的组合。该铅基钙钛矿太阳能电池具有能够避免铅泄露,稳定性好,以及光电效率高等优势。
86 | 透明导电接触钝化的异质结太阳电池及电池组件 | CN117438480A | 发明专利 | 实审 | 2023-10-30 | 2024-01-23 | H01L31/0216(2014.01)I;H01L31/02(2006.01)I;H01L31/0747(2012.01)I | 陈达明;王尧;杨广涛;陈奕峰 | 上海专利商标事务所有限公司; 天合光能股份有限公司 | 上海专利商标事务所有限公司 | 本申请提供了一种透明导电接触钝化的异质结太阳电池及电池组件,异质结太阳电池包括硅基底、隧穿层、第一透明导电膜层和减反射层,其中所述硅基底具有相对的第一表面和第二表面,且所述第一表面相较于所述第二表面更靠近所述异质结太阳电池的向光面;所述隧穿层、所述第一透明导电膜层和所述减反射层依次紧邻地位于所述第一表面上。本申请的异质结太阳电池及电池组件能够增加异质结太阳电池的短路电流,提高太阳电池的效率,从整体上起到了更好的钝化效果。
87 | 钙钛矿薄膜的制备方法、钙钛矿薄膜和钙钛矿太阳能电池 | CN117440740A | 发明专利 | 实审 | 2023-11-02 | 2024-01-23 | H10K71/12(2023.01)I;H10K85/50(2023.01)I;H10K30/30(2023.01)I;H10K30/50(2023.01)I | 莫易;曾海鹏;张学玲;冯志强 | 上海隆天律师事务所; 天合光能股份有限公司 | 上海隆天律师事务所 | 本发明涉及钙钛矿薄膜的制备领域,涉及一种钙钛矿薄膜的制备方法、钙钛矿薄膜和钙钛矿太阳能电池。其中,钙钛矿薄膜的制备方法包括提供导电基底;向溶剂中加入钙钛矿前驱体,得到电解液;将导电基底置于电解液之中;在导电基底上施加正负规律交错的外接电源,调节外接电源的电压并控制电沉积时间,以制备钙钛矿薄膜。本发明通过一步法的电沉积设计,相较于传统的两步法,大大提高了制备速度,同时制备步骤更加简便,而且薄膜厚度也不受第一次沉积的铅量限制;同时本方法制备得到的钙钛矿薄膜的形貌为平面,其厚度可以根据钙钛矿前驱体的摩尔比例和电沉积时间调节。
88 | 层压件拆解装置及层压件拆解方法 | CN117427984A | 发明专利 | 实审 | 2023-11-30 | 2024-01-23 | B09B3/35(2022.01)I;B09B101/15(2022.01)N | 郑小凡;周士昌;许贵军;耿越;邹建胜 | 华进联合专利商标代理有限公司; 天合光能股份有限公司 | 华进联合专利商标代理有限公司 | 本申请涉及一种层压件拆解装置及层压件拆解方法,层压件拆解装置包括固定件和两组相对设置的切削机构,固定件用于安装层压件;切削机构包括旋刀,两组切削机构的旋刀之间具有间隙,间隙用于容纳所述层压件的至少部分区域,两组旋刀能够相对运动。上述层压件拆解装置,将两组切削机构相对设置,从而使两组切削机构的两组旋刀相对设置,而两组旋刀之间具有了容纳层压件的间隙。当需要切削拆解层压件时,先通过固定件安装层压件,使层压件的至少部分区域设置于间隙内,然后两组旋刀相互靠近,即两组旋刀均向靠近层压件的方向移动,从而拆解层压件表面的玻璃。
89 | 咔唑类有机化合物及其制备方法和应用 | CN117417287A | 发明专利 | 实审 | 2023-10-08 | 2024-01-19 | C07D209/88(2006.01)I;C07D209/86(2006.01)I;C07F9/572(2006.01)I;H10K30/50(2023.01)I;H10K85/60(2023.01)I | 曾海鹏;莫易;朱俊;张学玲;冯志强 | 华进联合专利商标代理有限公司; 天合光能股份有限公司 | 华进联合专利商标代理有限公司 | 本发明涉及一种咔唑类有机化合物及其制备方法和应用。该咔唑类有机化合物的结构通式如式(1)所示其中,R1选自如下基团中的一种R2选自环原子数为6~15的芳基或环原子数为5~15的杂芳基;各R3分别独立地选自如下基团中的一种各R4分别独立地选自氢、C1~C10烷基、C1~C10烷氧基、‑CN、‑NH2或*表示连接位点。该咔唑类有机化合物具有优异的空穴传输性,将其用于光电器件中料,可提高光电效率,延长器件的寿命。
90 | 电机驱动控制方法、系统、计算机设备及存储介质 | CN117424490A | 发明专利 | 实审 | 2023-10-13 | 2024-01-19 | H02P5/46(2006.01)I;H02P5/50(2016.01)I | 奚润开;孙凯;徐国鹏;全鹏 | 华进联合专利商标代理有限公司; 天合光能股份有限公司 | 华进联合专利商标代理有限公司 | 本申请涉及一种电机驱动控制方法、系统、计算机设备及存储介质,涉及电机控制领域。电机驱动控制方法包括各从控制器将各自驱动的电机的驱动速度和当前运行功率发送给主控制器;主控制器根据各电机的驱动速度和当前运行功率确定目标运行功率,并将目标运行功率发送给各从控制器;各从控制器分别根据目标运行功率,确定各从控制器各自对应的目标驱动速度;各从控制器根据各自对应的目标驱动速度重新驱动对应的电机。采用本申请能够减少结构性损坏风险。
91 | 太阳能电池及其制备方法 | CN117423753A | 发明专利 | 实审 | 2023-10-23 | 2024-01-19 | H01L31/0216(2014.01)I;H01L31/068(2012.01)I;H01L31/18(2006.01)I;H01L21/02(2006.01)I;C23C16/32(2006.01)I | 王子港 | 华进联合专利商标代理有限公司; 天合光能股份有限公司 | 华进联合专利商标代理有限公司 | 本申请涉及光电技术领域,特别是涉及一种太阳能电池及其制备方法。以提高该太阳能电池的钝化性能。一种太阳能电池,包括N型硅基底,设置于所述N型硅基底表面的P型发射极,以及钝化层;所述钝化层包括设置于所述P型发射极远离所述N型硅基底一侧的氮化硅层,所述氮化硅层中固定负电荷密度大于1×1012q/cm2。
92 | 异质结电池及其制作方法、光伏组件及光伏系统 | CN117423766A | 发明专利 | 实审 | 2023-10-23 | 2024-01-19 | H01L31/0747(2012.01)I;H01L31/0216(2014.01)I;H01L31/02(2006.01)I;H01L31/20(2006.01)I | 霍亭亭;杨广涛;陈达明;李宏伟;白焱辉;孟子博;侯承利;殷志豪 | 华进联合专利商标代理有限公司; 天合光能股份有限公司 | 华进联合专利商标代理有限公司 | 本发明涉及一种异质结电池及其制作方法、光伏组件及光伏系统。异质结电池包括基底、依次层叠设置在基底第一侧表面的第一本征非晶硅层、第一硅材料层和第一透明导电氧化物层;异质结电池还包括透明导电氧化物图案、减反射层和第一金属电极,透明导电氧化物图案和减反射层设于第一透明导电氧化物层的背离基底的表面上的不同区域,第一金属电极层层叠设于透明导电氧化物图案背离基底的表面。本发明的异质结电池及其制作方法、光伏组件及光伏系统异质结电池光学吸收损失较小,效率较高。
93 | 光伏支架连接装置、跟踪支架及光伏系统 | CN117424538A | 发明专利 | 实审 | 2023-10-25 | 2024-01-19 | H02S20/32(2014.01)I;H02S30/00(2014.01)I;F24S30/425(2018.01)I;F24S25/61(2018.01)I;F24S25/70(2018.01)I;F16C11/06(2006.01)I | 强生官;周建容;全鹏;刘振彪 | 华进联合专利商标代理有限公司; 天合光能股份有限公司 | 华进联合专利商标代理有限公司 | 本申请涉及一种光伏支架连接装置、跟踪支架及光伏系统。光伏支架连接装置包括支座、第一连接件、安装件及第二连接件,支座用于固定安装在立柱顶部;第一连接件可轴向转动地支撑在支座上,第一连接件的轴向一端用于连接一根主梁的端部;安装件固定安装在支座上并与第一连接件的轴向另一端相对设置,安装件在支座上的安装位置在支座的高度方向上可调;第二连接件可相对任意方向转动地支撑在安装件上,第二连接件的轴向一端与第一连接件的轴向另一端可相对任意方向转动地连接,第二连接件的轴向另一端用于连接另一根主梁的端部。本申请的光伏支架连接装置,将两根主梁可相对任意方向转动地轴向连接,可避免主梁轴向滑移、跨距受限及明显下挠。
94 | 金字塔绒面的制作方法 | CN117423759A | 发明专利 | 实审 | 2023-10-24 | 2024-01-19 | H01L31/0236(2006.01)I;H01L31/18(2006.01)I;C30B33/10(2006.01)I;C30B33/12(2006.01)I;C30B33/00(2006.01)I;C30B29/06(2006.01)I | 殷志豪;霍亭亭;陈达明;杨广涛 | 华进联合专利商标代理有限公司; 天合光能股份有限公司 | 华进联合专利商标代理有限公司 | 本申请涉及一种金字塔绒面的制作方法,所述金字塔绒面的制作方法包括如下步骤S1、准备硅片;S2、对硅片进行预处理以形成均匀排列的成核点;S3、对硅片进行湿法金字塔刻蚀。即仅通过增加一道预处理工艺,便可使得通过湿法金字塔刻蚀形成的金字塔结构均匀排列,大小不统一,进而使得金字塔结构反射率更低,制作的电池片短路电流更高,转化效率更高。此外,对硅片进行预处理,使得硅片表面缺陷均匀分布,进而实现成核时间的相对统一以及成核位置的确定,极大的缩短了成核过程的工艺时间,提高量产性。
95 | 光伏悬挂式清扫机器人位姿调整方法、装置和电子设备 | CN117415811A | 发明专利 | 实审 | 2023-11-01 | 2024-01-19 | B25J9/16(2006.01)I;B25J11/00(2006.01)I;B08B13/00(2006.01)I;H02S40/10(2014.01)I | 任宇霄;孙凯;全鹏;徐国鹏;廖格兵;黄国昆;奚润开;董伟;唐宗耀 | 上海专利商标事务所有限公司; 天合光能股份有限公司 | 上海专利商标事务所有限公司 | 本发明提供了一种光伏悬挂式清扫机器人位姿调整方法、装置和电子设备,其中调整方法包括获取机器人的两个光流传感器的实时坐标,两个光流传感器位于机器人两端;根据两个光流传感器的实时坐标计算机器人的运行状态,其中运行状态包括机器人的运动速度和倾斜角度;根据倾斜角度调整机器人的驱动电机的运行速度,使机器人的位姿恢复至正常状态。本发明提高了调整机器人姿态的准确性、实时性和稳定性,同时也具有较强的抗干扰能力。
96 | 异质结太阳能电池及其制备方法 | CN117423781A | 发明专利 | 实审 | 2023-11-30 | 2024-01-19 | H01L31/18(2006.01)I;H01L31/20(2006.01)I;H01L31/0747(2012.01)I | 李宏伟;侯承利;段誉;杨广涛;陈达明 | 华进联合专利商标代理有限公司; 天合光能股份有限公司 | 华进联合专利商标代理有限公司 | 本发明公开了一种异质结太阳能电池及其制备方法。制备方法包括如下步骤对硅基底进行清洗制绒处理;在硅基底的两个表面分别制备本征非晶硅层;在正面本征非晶硅层上制备N型掺杂层;在背面本征非晶硅层上制备P型掺杂层;采用RPD设备在P型掺杂层上制备背面含铟TCO种子层,利用PVD设备在背面含铟TCO种子层上制备背面无铟TCO薄膜;利用PVD设备在N型掺杂层上制备正面含铟TCO种子层,并在正面含铟TCO种子层上制备正面无铟TCO薄膜;以及分别制备背面电极、正面电极。本申请可以有效增加RPD与PVD结合设备的正常运行时间以及有效运行时间,增加设备有效产能,降低电池制造成本。
97 | 太阳能电池及其制备方法 | CN117423782A | 发明专利 | 实审 | 2023-11-30 | 2024-01-19 | H01L31/18(2006.01)I;H01L31/068(2012.01)I | 王子港 | 华进联合专利商标代理有限公司; 天合光能股份有限公司 | 华进联合专利商标代理有限公司 | 本发明涉及一种太阳能电池及其制备方法。上述制备方法在电池主体上形成第一功能层,覆盖掩膜层后对第一功能层进行刻蚀处理,以在第一功能层上形成开口,沉积电极层并去除掩膜层后,再在第一功能层上形成第二功能层,使功能层达到所需的厚度。此种制备方法将功能层分阶段进行制备,刻蚀处理仅刻蚀功能层的一部分,即第一功能层,相较于传统制备方法减少了刻蚀处理所需刻蚀的功能层厚度。因此,可以通过降低刻蚀剂浓度、缩减刻蚀处理的时间等方式,减轻刻蚀剂对掩膜层的腐蚀作用,减少掩膜层在刻蚀处理的过程中发生局部脱落的情况,使掩膜层能够起到良好的掩膜作用。
98 | 太阳能电池及其制备方法 | CN117423755A | 发明专利 | 实审 | 2023-11-30 | 2024-01-19 | H01L31/0224(2006.01)I;H01L31/04(2014.01)I;H01L31/18(2006.01)I | 雍文炯 | 华进联合专利商标代理有限公司; 天合光能股份有限公司 | 华进联合专利商标代理有限公司 | 本申请提供了一种太阳能电池及其制备方法,太阳能电池包括电池片以及设置于电池片上的电极,电极包括设置于电池片一侧的导电接触层,以及设置于导电接触层远离电池片一侧的至少两层导电层,相邻导电层中,位于远离电池片的导电层包覆靠近电池片的导电层的正面和侧面。本申请的电极满足电极导电良好、栅线塑性好以及接触电阻低等特点。
99 | 太阳电池及其制备方法、光伏组件、光伏系统 | CN117423762A | 发明专利 | 实审 | 2023-12-15 | 2024-01-19 | H01L31/0352(2006.01)I;H01L31/068(2012.01)I;H01L31/18(2006.01)I | 陈达明;柳伟;陈奕峰;吕东芸 | 华进联合专利商标代理有限公司; 天合光能股份有限公司 | 华进联合专利商标代理有限公司 | 本申请涉及一种太阳电池及其制备方法、光伏组件、光伏系统。太阳电池包括半导体基底,包括相对设置的第一面和第二面;半导体基底上设有沿第一方向间隔排布第一导电区和第二导电区;第一方向垂直于半导体基底的厚度方向;第一导电类型的第一发射极,设于第一面上;第一发射极上设有沟槽,沟槽将第一发射极分割为位于第一导电区的第一子发射极和位于第二导电区的第二子发射极;以及第二导电类型的第二发射极,设于第一面上,且位于第二导电区;第二发射极与第二面的距离小于第一发射极与第二面的距离。本申请有利于降低沟槽的深度,从而有利于提高太阳电池的结构强度,降低太阳电池破碎的风险。
100 | 异质结电池及其制作方法、光伏组件及光伏系统 | CN117423754A | 发明专利 | 实审 | 2023-12-19 | 2024-01-19 | H01L31/0216(2014.01)I;H01L31/0352(2006.01)I;H01L31/0747(2012.01)I;H01L31/02(2006.01)I;H01L31/20(2006.01)I | 杨广涛;陈达明;陈奕峰;李宏伟 | 华进联合专利商标代理有限公司; 天合光能股份有限公司 | 华进联合专利商标代理有限公司 | 本发明涉及一种异质结电池及其制作方法、光伏组件及光伏系统。异质结电池包括基底;第一本征硅层、第一掺杂层和第一透明导电层,依次层叠设置于第一表面;以及第二本征硅层、第二掺杂层和第二透明导电层,依次层叠设置于第二表面;第一掺杂层的掺杂类型与第二掺杂层的掺杂类型相反;其中,第一透明导电层覆盖第一表面的至少部分表面,第二透明导电层覆盖第二表面和多个侧面的至少部分表面,第一透明导电层的边缘和第二透明导电层的边缘间隔设置,以在第一透明导电层的边缘和第二透明导电层的边缘之间界定出隔离区。本发明的异质结电池及其制作方法、光伏组件及光伏系统的效率较高。
101 | 太阳能电池及其制备方法和太阳能电池组件 | CN117423763A | 发明专利 | 实审 | 2023-12-19 | 2024-01-19 | H01L31/0352(2006.01)I;H01L31/0216(2014.01)I;H01L31/0747(2012.01)I;H01L31/20(2006.01)I | 胡匀匀;柳伟;陈达明 | 华进联合专利商标代理有限公司; 天合光能股份有限公司 | 华进联合专利商标代理有限公司 | 本发明公开了太阳能电池及其制备方法和太阳能电池组件,太阳能电池包括半导体衬底、第一衬底掺杂层、第二衬底掺杂层、第一钝化层和第一掺杂半导体层,半导体衬底具有第一面,第一面包括沿第一方向相邻设置的第一区域和第二区域,第一衬底掺杂层设在第一区域,第二衬底掺杂层设在第二区域,第一衬底掺杂层与第二衬底掺杂层相连,第一钝化层设在第二衬底掺杂层的远离半导体衬底的一侧,第一掺杂半导体层设在第一钝化层的远离半导体衬底的一侧。本发明降低了太阳能电池的光电转换效率衰减,且减少了太阳能电池正面的光吸收损失,从而提高了太阳能电池的短路电流和光电转化效率。同时,还降低了太阳能电池的制备成本。
102 | 光伏组件和光伏系统 | CN220367923U | 实用新型 | 有效-授权 | 2023-04-24 | 2024-01-19 | H01L31/05(2014.01)I;H01L31/048(2014.01)I;H02S40/30(2014.01)I; | 徐建美;谈家彬;茅静 | 上海专利商标事务所有限公司; 天合光能股份有限公司 | 上海专利商标事务所有限公司 | 本实用新型提供了一种光伏组件和光伏系统。光伏组件包括面板、背板和位于所述面板和背板之间的电池片阵列,所述电池片阵列具有发电区和断路区且包括多个电池片,所述发电区的电池片电性接入所述电池片阵列的发电回路,所述断路区的电池片常态地不电性接入所述电池片阵列的发电回路。
103 | 一种新型的微电网软起动控制装置 | CN109149652B | 发明授权 | 有效-授权 | 2018-10-22 | 2024-01-16 | H02J3/38(2006.01)I | 冯武平 | 天合光能股份有限公司; 浙江永鼎律师事务所 | 浙江永鼎律师事务所 | 本发明公开了一种新型的微电网软起动控制装置,包括主电路和控制电路,主电路包括与变压器电连接的多相交流电路以及分别与多个分别每相交流电路对应的软起动电路,软起动电路中接入有软起动电阻Rs;控制电路中接入有接触器KM1、接触器KM2、时间继电器KT、开关SB1以及开关SB2;接触器KM1包括接触器KM1线包、接触器KM1常开辅助触点、以及多个分别一一对应接入软起动电路中的接触器KM1主触点。本发明采用接触器、时间继电器、软起动电阻和开关进行硬件控制来实现,具有控制结构简单,控制电路稳定性强,抗干扰能力强。而且软起动通电延时控制电路通过时间继电器进行时间设定,可以在1s~99min99s之间进行灵活的选择,操作简单方便。
104 | 太阳能电池颜色分级方法、装置、计算机设备和存储介质 | CN117405229A | 发明专利 | 实审 | 2023-10-30 | 2024-01-16 | G01J3/46(2006.01)I;B07C5/342(2006.01)I | 刘成法;陆玉刚;伏广续;陈红 | 华进联合专利商标代理有限公司; 天合光能股份有限公司 | 华进联合专利商标代理有限公司 | 本申请涉及一种太阳能电池颜色分级方法、装置、计算机设备、存储介质和计算机程序产品。该太阳能电池颜色分级方法包括根据采集的待分选太阳能电池在预设光谱的光源下的图像,获取所述待分选太阳能电池的颜色参数;将所述待分选太阳能电池的所述颜色参数与预先设定的各分档区间进行对比,确定所述待分选太阳能电池的颜色级别,各所述分档区间与所述太阳能电池的颜色级别一一对应。如此,可提高太阳能电池颜色分级的准确性,可保证封装至光伏组件中的太阳能电池颜色的一致性,提高光伏组件的美观度和光电转换效率。
105 | IBC太阳能电池的及其制备方法 | CN117410384A | 发明专利 | 公布 | 2023-12-05 | 2024-01-16 | H01L31/18(2006.01)I;H01L31/068(2012.01)I | 杨睿;方理程 | 上海隆天律师事务所; 天合光能股份有限公司 | 上海隆天律师事务所 | 本发明提供了一种IBC太阳能电池及其制备方法。该方法包括提供硅基底,其第一表面包括第一区域和包围第一区域的第二区域;在硅基底的第一表面依次形成隧穿氧化层、第一多晶硅层和阻挡层;采用扩散工艺对硅基底的第一表面进行掺杂;去除第一区域的阻挡层;对硅基底的第一表面的预设区域进行刻蚀,形成第一类型区,未被刻蚀的区域为第二类型区;去除第一类型区域的损伤层;在硅基底的第一表面及第二表面远离硅基底的一侧形成钝化层及减反射膜;在第一类型区形成第一电极,在第二类型区形成第二电极。本发明通过在太阳能电池的边缘区域设置阻挡层,以拓宽去除损伤层时的工艺窗口,减少电池边缘的漏电比例,提高太阳能电池的可靠性。
106 | 叠层太阳能电池及其制作方法、光伏组件及光伏系统 | CN117412617A | 发明专利 | 实审 | 2023-12-15 | 2024-01-16 | H10K39/15(2023.01)I;H10K30/80(2023.01)I;H10K30/40(2023.01)I;H10K30/50(2023.01)I;H10K71/00(2023.01)I;H01L31/0216(2014.01)I;H01L31/18(2006.01)I | 徐业;崔标;陈兰芬 | 华进联合专利商标代理有限公司; 天合光能股份有限公司 | 华进联合专利商标代理有限公司 | 本申请涉及太阳能电池技术领域,特别是涉及叠层太阳能电池及其制作方法、光伏组件及光伏系统。在本申请实施例中叠层太阳能电池至少包括第一电池、连接层和第二电池,第一电池和第二电池在参考面上的正投影具有重叠投影。通过将连接层在参考面上的正投影的面积配置为小于重叠投影的面积,使得连接层未完全覆盖第一电池和第二电池朝向彼此的一侧表面,第一电池与第二电池彼此相向的一侧表面的部分能够彼此接触。由此,降低了连接层的光学寄生吸收,进而改善了叠层太阳能电池的光学损失,提高了第一电池和第二电池之间的短路电流密度,从而提高了叠层太阳能电池的效率。
107 | 用于光伏组件的压块及压块组件、光伏系统 | CN220359112U | 实用新型 | 有效-授权 | 2023-06-14 | 2024-01-16 | H02S30/10(2014.01)I;H02S30/00(2014.01)I; | 鲍春南;王禹 | 北京天昊联合知识产权代理有限公司; 天合光能股份有限公司 | 北京天昊联合知识产权代理有限公司 | 本实用新型公开了一种用于光伏组件的压块及压块组件、光伏系统。该压块整体呈长方体形,压块具有上表面和下表面,压块上设置有从上表面贯穿至下表面的通孔,压块能够经由穿过通孔的固定装置固定到用于光伏组件的支架上,其中,下表面上沿长度方向开设有凹槽,凹槽用于与光伏组件的边框底部上表面上的凸起相配合,凹槽的宽度比凸起的宽度大0.15‑0.45mm。本实用新型的这种压块使得组件安装更平整,压块承载力大,安装效率高,安装精准度高,压块和光伏组件不会发生滑脱。
108 | 搬运装置及电池生产设备 | CN220358063U | 实用新型 | 有效-授权 | 2023-07-28 | 2024-01-16 | H01L21/677(2006.01)I;H01L31/18(2006.01)I; | 丁力;丁志强;陈奕峰 | 北京天昊联合知识产权代理有限公司; 天合光能股份有限公司 | 北京天昊联合知识产权代理有限公司 | 本实用新型提供一种用于搬运半片硅片的搬运装置及电池生产设备,搬运装置包括多个爪和多个独立的传送系统,各个爪用于与半片硅片上第一面和第二面中的至少一者接触,以抓取半片硅片,第一面和第二面沿半片硅片的厚度方向相背设置;且各个爪沿第一水平方向的尺寸小于等于半片硅片沿第一水平方向的尺寸,第一水平方向、第二水平方向与竖直方向互相垂直,第二水平方向平行于半片硅片的厚度方向;多个独立的传送系统与多个爪一一对应的电连接,每个传送系统能够用于控制对应的爪抓取半片硅片、并能够用于改变对应的爪的位置。该搬运装置单次能够运输多个半片硅片,进而提升了生产产能。
109 | 异质结太阳电池及其制备方法、电子产品 | CN117393630A | 发明专利 | 实审 | 2023-10-08 | 2024-01-12 | H01L31/0747(2012.01)I;H01L31/0216(2014.01)I;H01L31/056(2014.01)I;H01L31/20(2006.01)I | 李宏伟;殷志豪;段誉;杨广涛;陈达明 | 华进联合专利商标代理有限公司; 天合光能股份有限公司 | 华进联合专利商标代理有限公司 | 本申请公开了一种异质结太阳电池及其制备方法、电子产品。异质结电池包括衬底、第一载流子传输结构以及第二载流子传输结构,衬底具有第一表面以及与第一表面相对的第二表面,第一载流子传输结构位于第一表面之上,第二载流子传输结构位于第二表面之上第一载流子传输结构包括层叠的第一透明导电氧化物层以及透明介质层,在相同波长下所述第一透明导电氧化物层的折射率比所述透明介质层的折射率小2~2.5。透明介质层与折射率相对较低的透明金属氧化物层二者折射率相差较大,可看做沿入射光线方向,衬底‑第一透明金属氧化物层/透明介质层‑空气组成的类布拉格反射结构,增强长波段光的背反射,从而有效提升异质结太阳电池的短路电流。
110 | 太阳能电池、太阳电池组件及光伏组件 | CN117393629A | 发明专利 | 实审 | 2023-10-13 | 2024-01-12 | H01L31/05(2014.01)I | 徐业;夏锐;李红江;张学玲 | 上海隆天律师事务所; 天合光能股份有限公司 | 上海隆天律师事务所 | 本发明提供了太阳能电池、太阳电池组件及光伏组件,太阳能电池在焊带与太阳能电池本体之间嵌入导电材料,导电材料用来增强太阳能电池本体与焊带之间的接触导电性,当本实施例的太阳能电池串联成太阳能电池组件时,太阳能电池本体与焊带之间串联电阻减小,降低太阳能电池输出电量损失,有效提升光电转换效率。
111 | 压块及光伏设备 | CN117394774A | 发明专利 | 实审 | 2023-10-30 | 2024-01-12 | H02S30/10(2014.01)I;H02S20/00(2014.01)I | 谢一帆;张舒;肖海涛;范喜燕 | 华进联合专利商标代理有限公司; 天合光能股份有限公司 | 华进联合专利商标代理有限公司 | 本申请涉及一种压块及光伏设备,压块用于拼接第一电池模块和第二电池模块,压块包括本体、第一卡件以及第二卡件,第一卡件设置在本体上,第一卡件用于与第一电池模块卡接;第二卡件与第一卡件一一对应地设置于本体沿第一方向两端,且第二卡件自本体朝背离第一卡件的一侧伸出,其中,第一方向为第一电池模块和第二电池模块的排布方向;第二卡件具有弹性,使第二电池模块沿第一方向靠近压块时,第二卡件能够沿第二方向弹性变形,以使本体和第二电池模块卡接,其中,第二方向为压块的厚度方向。在拼接时第一电池模块和第二电池模块时,只需推动第二电池模块即可完成卡接,降低了安装难度,提升了安装速度,提高了安装效率。
112 | 光伏清洁机器人、光伏清洁机器人的控制方法及电子设备 | CN117381797A | 发明专利 | 实审 | 2023-11-30 | 2024-01-12 | B25J9/16(2006.01)I;B25J5/00(2006.01)I;B25J11/00(2006.01)I;B08B13/00(2006.01)I;H02S40/10(2014.01)I | 奚润开;全鹏;孙凯;徐国鹏;任宇霄 | 上海专利商标事务所有限公司; 天合光能股份有限公司 | 上海专利商标事务所有限公司 | 本发明提供了一种光伏清洁机器人、光伏清洁机器人的控制方法及电子设备,涉及机器人姿态控制技术领域。该光伏清洁机器人包括电性相连的控制器、驱动电机、第一驱动轮、第二驱动轮以及受力时能够产生电压信号的多个应力传感器,当各应力传感器产生电压信号时,控制器用于通过各应力传感器产生的电压信号获取光伏清洁机器人的当前受力情况,并根据当前受力情况确定光伏清洁机器人的当前姿态,以及从预设策略集中,选取与当前姿态对应的目标控制策略,并依据目标控制策略控制驱动电机以调整当前姿态,从而能够减少对当前姿态的判断误差,便于对当前姿态做出及时调整。
113 | 接地片及光伏接地系统 | CN220341516U | 实用新型 | 有效-授权 | 2023-03-23 | 2024-01-12 | H01R4/66(2006.01)I | 蒋阿华;肖海涛;茅静 | 北京天昊联合知识产权代理有限公司; 天合光能股份有限公司 | 北京天昊联合知识产权代理有限公司 | 本实用新型提供一种接地片及光伏接地系统,所述接地片包括本体、第一刺状凸起结构和第二刺状凸起结构,本体包括与彩钢瓦连接的第一表面,以及与第一组件型材和第二组件型材连接的第二表面;第一刺状凸起结构位于本体的第一侧,并突出设置于本体的第二表面,用于刺破第一组件型材的表面;第二刺状凸起结构位于本体的第二侧,并突出设置于本体的第二表面,用于刺破第二组件型材的表面。本实用新型的接地片在与组件型材连接的第二表面设置刺状凸起结构,而在与彩钢瓦连接的第一表面不设置刺状凸起结构,接地片的结构以及加工工艺简单,易于实现,且生产成本低。
114 | 组件测试方法 | CN117375528A | 发明专利 | 实审 | 2023-10-12 | 2024-01-09 | H02S50/10(2014.01)I;G01K7/02(2021.01)I | 孙宇;徐顺利;许贵军;陆伟;王乐 | 北京天昊联合知识产权代理有限公司; 天合光能股份有限公司 | 北京天昊联合知识产权代理有限公司 | 本公开涉及一种组件测试方法,待测部件包括太阳能电池组件的第一面板;所述组件测试方法包括:根据预设的层压参数,通过层压设备对所述待测部件进行层压处理,获取所述第一面板的目标表面上的多个测温区域在层压处理期间的温度值;根据所述多个测温区域在层压处理期间的温度值,确定所述多个测温区域在层压处理期间的温度曲线;在所述温度曲线满足预设条件的情况下,确定与所述待测部件对应的太阳能电池组件的交联率风险测试结果为测试通过。本公开提供的组件测试方法,通过层压过程的温度曲线评估组件交联性能失效风险,可以预判组件交联率失效风险,降低整体测试周期,提高检测效率。
115 | 光伏电池及其电池结构 | CN220324466U | 实用新型 | 有效-授权 | 2023-04-03 | 2024-01-09 | H01L31/0216(2014.01)I;H01L31/0312(2006.01)I; | 吴昊;李汉诚;杜文星 | 北京天昊联合知识产权代理有限公司; 天合光能股份有限公司 | 北京天昊联合知识产权代理有限公司 | 本申请提供一种光伏电池及其电池结构,电池结构包括基底层,基底层的第一表面覆盖有发射极层,发射极层远离基底层的一侧覆盖有第一隧穿氧化层,第一隧穿氧化层远离发射极层的一侧设有第一掺杂层;基底层的第二表面覆盖有第二隧穿氧化层,第二隧穿氧化层远离基底层的一侧设有第二掺杂层;第二掺杂层为碳化硅掺杂层。电池结构采用双面钝化结构,其第一表面采用碳化硅掺杂层。氢化退火过程中,碳化硅掺杂层会生成碳氢键,碳氢键的稳定性高于硅氢键,因而能够提高电池结构在氢化退火过程中的稳定性。另外,碳化硅掺杂层在短波长的外量子效率高于传统的多晶硅结构电池,有助于提高发电效率。
116 | 一种低压扩散炉 | CN220318045U | 实用新型 | 有效-授权 | 2023-06-19 | 2024-01-09 | C30B31/16(2006.01)I;C30B29/06(2006.01)I;H01L31/18(2006.01)I; | 张玉;丁志强;彭云;唐浩;胡俊龙 | 北京正桓知识产权代理事务所(普通合伙); 天合光能股份有限公司 | 北京正桓知识产权代理事务所(普通合伙) | 本申请提供了一种低压扩散炉,包括:石英管,设有炉门;排气件,连接于所述石英管端部,并与所述石英管内部连通;进气管,与所述石英管内部连通,且所述进气管位于所述石英管内的端口位于远离所述排气件的一端;石英舟,设置于所述石英管内,用于承载硅片;多个喷气件,用于向所述石英管内通入气体,多个喷气件沿石英管延伸方向间隔布设。在上述技术方案中,通过设置的多个喷气件,在石英管中部区域向石英管内通入反应气体,对石英舟上各个部位处的硅片进行扩散的效果较为均匀,即硅片的方阻更加均匀,提升硅片质量。
117 | 扩散炉及光伏电池扩散工艺装置 | CN220318042U | 实用新型 | 有效-授权 | 2023-07-05 | 2024-01-09 | C30B31/10(2006.01)I;H01L31/18(2006.01)I; | 张玉;丁志强;丁留伟;王榕;唐浩;彭云;胡俊龙 | 北京天昊联合知识产权代理有限公司; 天合光能股份有限公司 | 北京天昊联合知识产权代理有限公司 | 本实用新型提供一种扩散炉及光伏电池扩散工艺装置。扩散炉,包括:炉体,所述炉体内设置有用于气体扩散的扩散腔;导流结构,所述导流结构设置在所述扩散腔内,所述导流结构用于引导所述扩散腔内的气体扩散,所述导流结构具有用于放置石英舟的容纳空间。本实用新型的扩散炉通过设置导流结构,可以通过导流结构对内部气体进行引导,从而提高扩散效率。由于其内部设置有放置石英舟的容纳空间,因此,在引导气流的同时,不会影响石英舟,因此,石英舟无需进行位置或尺寸上的改变,因此,改造成本更低,改造过程也更加容易。
118 | 太阳电池复合组件和光伏系统 | CN220326162U | 实用新型 | 有效-授权 | 2023-07-10 | 2024-01-09 | H10K39/15(2023.01)I;H10K39/18(2023.01)I;H10K30/88(2023.01)I;H01L31/048(2014.01)I;H10K30/82(2023.01)I; | 朱俊;陈谦;夏锐;张学玲;冯志强;高纪凡 | 华进联合专利商标代理有限公司; 天合光能股份有限公司 | 华进联合专利商标代理有限公司 | 本申请涉及一种太阳电池复合组件和光伏系统。太阳电池复合组件包括导电玻璃、钙钛矿薄膜电池、透明电极、晶硅电池、封装组件和第一胶膜层。通过在钙钛矿薄膜电池和晶硅电池之间设置透明电极进行传输,使得内外水氧隔绝,降低水氧入侵的可能。通过在封装玻璃和导电玻璃之间设置第一胶膜层对钙钛矿薄膜电池和晶硅电池的端面进行封装,进一步提升密封效果,提升电池的光伏性能的稳定性。通过封装玻璃对晶硅电池进行封装,而导电玻璃作为衬底制备钙钛矿薄膜电池的同时,导电玻璃还起到封装玻璃的作用,也就无需设置额外的封装玻璃对钙钛矿薄膜电池进行封装,减少耗材使用量和生产成本的同时,降低工艺难度。
119 | 太阳电池以及光伏组件 | CN220324468U | 实用新型 | 有效-授权 | 2023-07-14 | 2024-01-09 | H01L31/043(2014.01)I | 朱俊;夏锐;张学玲;冯志强;高纪凡 | 华进联合专利商标代理有限公司; 天合光能股份有限公司 | 华进联合专利商标代理有限公司 | 本实用新型公开了一种太阳电池以及光伏组件。太阳电池包括晶硅电池、钙钛矿电池以及连接组件,钙钛矿电池通过连接组件与晶硅电池层叠连接,连接组件为聚二甲基硅氧烷类化合物形成的PDMS胶膜。光伏组件包括上述的太阳电池。上述太阳电池能够在80℃左右实现组件封装,组件效率损失小,减反性能强,提升电池效率。本申请利用聚二甲基硅氧烷类化合物形成的PDMS胶膜,可以同时实现晶硅电池、钙钛矿电池的上下连接。进一步地,聚二甲基硅氧烷类化合物具有很好减反性能,且该类胶黏剂对钙钛矿较为亲和,封装工艺简单,工艺温度低,能够在80℃左右实现组件封装,封装组件效率损失小,可有效提升电池效率。
120 | 扩散炉 | CN220318044U | 实用新型 | 有效-授权 | 2023-07-27 | 2024-01-09 | C30B31/14(2006.01)I;C30B29/06(2006.01)I;C30B31/16(2006.01)I; | 丁志强;陈奕峰;张玉;胡俊龙 | 北京天昊联合知识产权代理有限公司; 天合光能股份有限公司 | 北京天昊联合知识产权代理有限公司 | 本实用新型提供一种扩散炉,包括炉管和多个载片装置,炉管内部形成用于供扩散气体流动的扩散流道,扩散流道具有靠近炉管沿其延伸方向的两端设置的流道入口和流道出口,多个载片装置均设置在炉管内并沿炉管的延伸方向依次设置,每个载片装置上形成有沿竖直方向间隔设置的多个水平的承载面,每个载片装置上的多个承载面与相邻的载片装置的多个承载面对应且共面设置,靠近流道出口设置的一个载片装置的承载面上放置有导流片,其余载片装置的承载面用于供硅片放置,以使沿扩散流道流动的扩散气体以水平方向依次从各个载片装置所承载的硅片的表面流过。这样,确保扩散气体能够保持水平方向从靠近流道出口的硅片的表面流过,扩散方阻均匀性高。
121 | 夹具 | CN308413428S | 外观设计 | 有效-授权 | 2023-07-17 | 2024-01-09 | 08-08 (14) | 徐铭;强生官;全鹏 | 上海隆天律师事务所; 天合光能股份有限公司 | 上海隆天律师事务所 | 1.本外观设计产品的名称:夹具。2.本外观设计产品的用途:本外观设计产品用于光伏组件背板,具体夹装于光伏组件背板。3.本外观设计产品的设计要点:在于形状。4.最能表明设计要点的图片或照片:立体图。
122 | 一种具有IV曲线扫描功能的智能光伏组件及发电系统 | CN109638878B | 发明授权 | 有效-授权 | 2018-11-30 | 2024-01-05 | H02J3/38(2006.01)I;H02J13/00(2006.01)I;H02S40/30(2014.01)I;H02S40/32(2014.01)I;H02S50/10(2014.01)I | 孙凯;董伟;全鹏;冯成;吴军 | 天合光能股份有限公司; 浙江永鼎律师事务所 | 浙江永鼎律师事务所 | 本发明公开了一种具有IV曲线扫描功能的智能光伏组件及光伏发电系统,所述光伏发电系统包括:智能光伏组件,用于将光能转换为电能;逆变器,用于将光伏组件产生的直流电转换为交流电;数据采集器,用于接收智能光伏组件的性能参数数据信息;云平台,与所述数据采集器协议连接;其中智能光伏组件包括用于将光能转换为电能的光伏组件,还包括主控制器、用于采集光伏组件性能参数的采样单元以及与外部通信连接的通信模组。本发明具有组件级的安全关断功能,在紧急情况下可以关闭逆变器并断开数据采集器电源,使得每块组件接收不到激活指令且系统回路电流为0而切断组件电能输出,因此整个发电系统开路电压可以降到人体安全电压以下。
123 | 光电器件及其制备方法、光电组件和光伏系统 | CN117355151A | 发明专利 | 实审 | 2023-10-24 | 2024-01-05 | H10K30/40(2023.01)I;H10K30/50(2023.01)I;H10K39/10(2023.01)I;H10K71/00(2023.01)I | 夏锐;李红江;张学玲;冯志强;高纪凡 | 华进联合专利商标代理有限公司; 天合光能股份有限公司 | 华进联合专利商标代理有限公司 | 本申请涉及光电技术领域,特别是涉及一种光电器件及其制备方法、光电组件和光伏系统。用以提高该光电器件的界面传输性能。一种光电器件,包括:层叠的基底层、空穴传输层和钙钛矿层,所述空穴传输层包括:层叠的至少两层氧化镍层;其中,所述至少两层氧化镍层的致密度互不相同。
124 | 钙钛矿太阳电池组件 | CN117355157A | 发明专利 | 实审 | 2023-10-27 | 2024-01-05 | H10K30/88(2023.01)I;H10K30/15(2023.01)I | 王凯丰 | 华进联合专利商标代理有限公司; 天合光能股份有限公司 | 华进联合专利商标代理有限公司 | 本发明公开了一种钙钛矿太阳电池组件。本发明的钙钛矿太阳电池组件包括背面面板、背面封装胶膜、背面密封膜层、钙钛矿电池、保护膜层、正面封装胶膜以及正面面板,所述背面面板、所述背面封装胶膜、所述钙钛矿电池、所述保护膜层、所述正面封装胶膜以及所述正面面板由背光面至受光面方向依次层叠连接,所述背面密封膜层设置在所述背面封装胶膜朝向所述钙钛矿电池的表面且靠近于所述背面封装胶膜的边缘,所述背面密封膜层环绕于所述钙钛矿电池。本申请的钙钛矿太阳电池组件,能够避免生产过程中因激光划线导致钙钛矿裸露而直接与封装剂材料接触导致钙钛矿内部分解的问题,稳定性大幅提升。
125 | 杂化异质结太阳能电池及电池组件和制备方法 | CN117352566A | 发明专利 | 有效-授权 | 2023-12-04 | 2024-01-05 | H01L31/0216(2014.01)I;H01L31/0224(2006.01)I;H01L31/0747(2012.01)I;H01L31/20(2006.01)I | 柳伟;胡匀匀;陈达明;吴魁艺 | 上海专利商标事务所有限公司; 天合光能股份有限公司 | 上海专利商标事务所有限公司 | 本申请提供了一种杂化异质结太阳能电池及电池组件和制备方法,包括半导体衬底,具有相对的衬底正面和衬底背面,其中,衬底正面更靠近电池的向光面,衬底背面更靠近电池的背光面;至少两个复合层,位于衬底正面的一侧,每个复合层包括沿逐渐远离衬底正面的方向依次排布的隧穿层和掺杂多晶硅层的叠层结构。本申请提供的杂化异质结太阳能电池及电池组件和制备方法能够在电池表面获得稳定的钝化效果,并且能够降低电池非金属区域的光吸收,同时实现更好的工艺流程控制。
126 | 太阳能电池片 | CN308410135S | 外观设计 | 有效-授权 | 2023-05-06 | 2024-01-05 | 13-04(14) | 李松江;陈红;简磊;夏斯阳;冯德魁;陈青;孟承启;潘闻景;郭超 | 华进联合专利商标代理有限公司; 天合光能股份有限公司 | 华进联合专利商标代理有限公司 | 1.本外观设计产品的名称:太阳能电池片。2.本外观设计产品的用途:本外观设计产品是太阳能发电设备中的光电转换元件,其功能是吸收光能并转换成电能。3.本外观设计产品的设计要点:在于图案。4.最能表明设计要点的图片或照片:设计1主视图。5.本外观设计产品为薄型产品,其中设计1主视图、设计2主视图为太阳能电池的电极结构,省略后视图与其他视图。6.指定设计1为基本设计。
127 | 一种全背接触电池结构及其制备方法 | CN117334760A | 发明专利 | 实审 | 2023-10-25 | 2024-01-02 | H01L31/0224(2006.01)I;H01L31/0216(2014.01)I;H01L31/18(2006.01)I | 柳伟;胡匀匀;刘志远;陈达明 | 北京品源专利代理有限公司; 天合光能股份有限公司 | 北京品源专利代理有限公司 | 本发明涉及一种全背接触电池结构及其制备方法,所述全背接触太阳能电池结构包括衬底,所述衬底包括相对的正面与背面;沿第一方向,所述衬底的背面交替排布第一功能区与第二功能区;所述第一功能区与相邻的第二功能区之间设置隔离区,所述隔离区使第一功能区中的第一发射极与第二功能区中的第二发射极空间隔离,并使第一功能区的第一扩散层与至少1个相邻第二功能区中的第二扩散层接触。本发明提供的全背接触电池结构能够降低反向击穿电压,提升了组件的可靠性,且能够兼顾电池效率。
128 | 钙钛矿太阳能电池及其制备方法 | CN117337057A | 发明专利 | 实审 | 2023-10-25 | 2024-01-02 | H10K30/15(2023.01)I;H10K85/20(2023.01)I;H10K85/60(2023.01)I;H10K71/12(2023.01)I;H10K71/15(2023.01)I | 曾海鹏;莫易;吴佳汶;张学玲;冯志强 | 上海隆天律师事务所; 天合光能股份有限公司 | 上海隆天律师事务所 | 本发明涉及太阳能电池的散热领域,提供一种钙钛矿太阳能电池及其制备方法,其中钙钛矿太阳能电池包括第一载流子传输层;钙钛矿吸光层,设置于第一载流子传输层的一侧;第二载流子传输层,设置于钙钛矿吸光层背离第一载流子传输层的一侧;以及顶电极,设置于第二载流子传输层背离钙钛矿吸光层的一侧,其中,顶电极为复合有散热材料的碳电极。本发明通过使用具有复合有散热材料的碳电极作为顶电极,降低电池器件在实际使用过程中的热斑效应,提高电池器件的发电效率,延长电池器件的使用寿命,提高电池器件的可靠性。
129 | 太阳能电池及其制备方法 | CN117334754A | 发明专利 | 实审 | 2023-10-25 | 2024-01-02 | H01L31/0216(2014.01)I;H01L31/0288(2006.01)I;H01L31/18(2006.01)I | 韩秉伦;陈达明;杨广涛;王子港 | 华进联合专利商标代理有限公司; 天合光能股份有限公司 | 华进联合专利商标代理有限公司 | 本申请公开了一种太阳能电池及其制备方法。该太阳能电池包括基底;位于基底表面,包括间隔设置的第一电介质层和第二电介质层的电介质层;位于第一电介质层表面的第一多晶硅掺杂层;位于第二电介质层表面的第二多晶硅掺杂层;位于第一多晶硅掺杂层中且与第一电介质层隔离的第三多晶硅掺杂层;位于第二多晶硅掺杂层中且与第二电介质层隔离的第四多晶硅掺杂层;第一多晶硅掺杂层和第三多晶硅掺杂层具有第一导电类型,且第一多晶硅掺杂层的掺杂浓度小于第三多晶硅掺杂层的掺杂浓度,第二多晶硅掺杂层和第四多晶硅掺杂层具有第二导电类型,且第二多晶硅掺杂层的掺杂浓度小于第四多晶硅掺杂层的掺杂浓度。降低了寄生吸收和接触电阻,提高了效率。
130 | 光伏跟踪器的蓄电池容量配置方法和装置 | CN117335532A | 发明专利 | 实审 | 2023-11-27 | 2024-01-02 | H02J7/00(2006.01)I;H02J7/35(2006.01)I;H01M10/42(2006.01)I;G01R31/385(2019.01)I;G01R31/392(2019.01)I | 黄国昆;孙凯;赵明;全鹏;叶屹洲;徐国鹏;廖格兵;董伟;任宇霄;唐宗耀 | 天合光能股份有限公司; 北京正桓知识产权代理事务所(普通合伙) | 北京正桓知识产权代理事务所(普通合伙) | 本公开实施例公开了一种光伏跟踪器的蓄电池容量配置方法和装置,其中方法包括获取光伏跟踪器在所述蓄电池供电情况下的能耗数据,以及上述蓄电池对上述光伏跟踪器的供电效率;根据上述能耗数据和上述供电效率,确定上述蓄电池的服役期总放电量;根据上述蓄电池的服役期总放电量和上述蓄电池的循环寿命参数,确定上述蓄电池的最低配置容量;其中,上述循环寿命参数包括上述蓄电池的容量降低限度和对应的循环次数。可以解决相关技术中如何综合考虑硬件成本和容量需要配置蓄电池容量的技术问题,通过在配置蓄电池容量的过程中考了蓄电池的循环寿命和供电效率,达到准确和便捷地配置光伏跟踪器的蓄电池容量的技术效果。
131 | 光伏发电系统及其安装装置 | CN220291903U | 实用新型 | 有效-授权 | 2023-06-01 | 2024-01-02 | H02S20/00(2014.01)I;F24S25/63(2018.01)I; | 汝强;强生官;全鹏 | 北京天昊联合知识产权代理有限公司; 天合光能股份有限公司 | 北京天昊联合知识产权代理有限公司 | 本申请提供一种光伏发电系统及其安装装置,安装装置用于将钢索与光伏组件的组件边框相连,包括第一扣合件、第二扣合件和连接件,其中,第一扣合件具有第一安装槽和第一连接孔,第二扣合件具有与第一安装槽对应的第二安装槽和与第一连接孔位置对应的第二连接孔,第一安装槽和第二安装槽配合形成安装孔;第一扣合件设有位于第一安装槽远离第一连接孔一侧的第一卡接部,第二扣合件设有位于第二安装槽远离第二连接孔一侧的第二卡接部。第一扣合件和第二扣合件的一侧通过第一卡接部和第二卡接部卡接固定,另一侧通过一个连接件固定在组件边框上。钢索固定在安装孔中,降低了安装装置的装配难度,提高了钢索和组件边框连接的便捷性。
132 | 一种光伏电池组件 | CN220290817U | 实用新型 | 有效-授权 | 2023-06-14 | 2024-01-02 | H01L31/048(2014.01)I;H01L31/0236(2006.01)I; | 陈雪;张舒;王乐 | 北京天昊联合知识产权代理有限公司; 天合光能股份有限公司 | 北京天昊联合知识产权代理有限公司 | 本实用新型提供一种光伏电池组件,该组件包括电池片层;第一玻璃纤维层和第二玻璃纤维层,其铺设在电池片层的两侧;以及聚合物材料封装层,其将层叠铺设的第一玻璃纤维层、电池片层和第二玻璃纤维层包围起来,并且限定有作为光伏电池组件的工作表面的第一表面和第二表面,其中聚合物材料封装层为一体成型部件,并且在第一表面和/或第二表面上一体地形成有高于第一表面和/或第二表面的骨架结构。通过设置作为基体封装材料的一体成型的聚合物材料封装层,与层压结构相比制造工序不那么复杂成本低,同时对组件局部位置设置不同的厚度提供了骨架支持作用,使得组件具备一定的强度,满足载荷能力需求,同时免除安装铝边框,降低了组件制造成本。
133 | 扩散炉 | CN220284291U | 实用新型 | 有效-授权 | 2023-08-14 | 2024-01-02 | C30B31/18(2006.01)I;C30B31/16(2006.01)I; | 张玉;胡俊龙;丁志强;刘岳章;宁成森 | 北京天昊联合知识产权代理有限公司; 天合光能股份有限公司 | 北京天昊联合知识产权代理有限公司 | 本实用新型提供一种扩散炉,包括炉管、炉门、出气管和支撑桨,炉管内部形成有工艺腔室,炉管的炉尾处设有出气口;炉门设置在炉口处,以开闭炉管的炉口;位于工艺腔室外的出气管的流入端与出气口连通;支撑桨沿炉管的延伸方向延伸,支撑桨的一端位于工艺腔室内并用于支撑舟托,舟托用于承载石英舟,支撑桨的另一端穿过炉门以延伸至工艺腔室外并与位于工艺腔室外的进气管连接;且支撑桨上形成有气流通道,进气管通过气流通道向工艺腔室内提供工艺气体。本实用新型的扩散炉中支撑桨连通进气管以将工艺气体引入炉管内,出气管连接至炉尾,出气管不会占据工艺腔室,以利于提高炉管内部空间的利用率。
134 | 评估双玻组件可靠性的方法 | CN117316794A | 发明专利 | 实审 | 2023-09-25 | 2023-12-29 | H01L21/66(2006.01)I;H01L31/048(2014.01)I;G01N25/00(2006.01)I;G01B21/08(2006.01)I;G01N33/38(2006.01)I | 周士昌;孙宇;许贵军;徐顺利;陆伟 | 北京天昊联合知识产权代理有限公司; 天合光能股份有限公司 | 北京天昊联合知识产权代理有限公司 | 本公开涉及一种评估双玻组件可靠性的方法。该方法包括在通过外观分析判断一批双玻组件的外观无异常后进行以下测试交联率测试,对从一批双玻组件中的双玻组件扣样的样品检测交联率;扣样表征测试,对从双玻组件扣样的另外样品进行胶膜厚度测量;以及烘烤测试,对一批双玻组件中的另外双玻组件整体进行烘烤,在交联率测试获得的交联率满足预定交联率、扣样表征测试获得的胶膜厚度满足预定厚度、并且烘烤测试后另外双玻组件外观无异常时,判断所述一批双玻组件通过脱层和/或气泡风险评估。通过该方法,能够方便快速地评估组件的气泡、脱层等风险,降低后期可靠性验证中该风险的出现,减少不必要的损失和时间的浪费。
135 | 异质结电池及其制备方法 | CN117317068A | 发明专利 | 实审 | 2023-10-10 | 2023-12-29 | H01L31/20(2006.01)I;H01L31/0376(2006.01)I;H01L31/0224(2006.01)I;C23C16/24(2006.01)I;C23C16/505(2006.01)I;C23C14/16(2006.01)I;C23C14/08(2006.01)I;C23C28/00(2006.01)I | 李宏伟;段誉;侯承利;霍亭亭;殷志豪;白焱辉;孟子博;杨广涛;陈达明 | 华进联合专利商标代理有限公司; 天合光能股份有限公司 | 华进联合专利商标代理有限公司 | 本发明公开了一种异质结电池及其制备方法,制备方法包括如下步骤在N型硅基底的正面与背面分别制备本征非晶硅层;在正面的本征非晶硅层上制备N型掺杂层;在背面的本征非晶硅层上制备P型掺杂层;在P型掺杂层、N型掺杂层上分别依次制备金属铝薄膜种子层、无铟透明导电薄膜层、金属铝薄膜中间层;在各个金属铝薄膜中间层上分别制备铟基透明导电氧化物薄膜层或者无铟透明导电氧化物薄膜层;在铟基透明导电氧化物薄膜层上分别制备金属电极;或者在无铟透明导电氧化物薄膜层上分别制备保护层,在保护层上制备金属电极;金属电极延伸至相应的金属铝薄膜中间层。本发明大幅降低制造加工成本,满足可靠性要求。
136 | 太阳电池及其制备方法 | CN117317038A | 发明专利 | 实审 | 2023-10-10 | 2023-12-29 | H01L31/0224(2006.01)I | 邹杨;刘成法;李万里;王昆州;吴晓鹏;张雅倩;陆玉刚;赵伟强;张帅;陈红 | 华进联合专利商标代理有限公司; 天合光能股份有限公司 | 华进联合专利商标代理有限公司 | 本发明公开了一种太阳电池及其制备方法。制备方法包括如下步骤步骤(1)提供电池基片,在电池基片的背面制备电性连接的背面主栅电极以及背面细栅电极,烘干处理;步骤(2)在电池基片的正面制备电性连接的正面主栅电极以及正面细栅电极,烘干处理;步骤(3)背面主栅电极、背面细栅电极、正面主栅电极以及所述正面细栅电极烧结于电池基片上以形成欧姆接触,实现电流输出。本发明的制备方法制备得到的太阳电池的电池效率高于25.5%。
137 | 太阳能电池及其制备方法 | CN117317052A | 发明专利 | 实审 | 2023-10-10 | 2023-12-29 | H01L31/068(2012.01)I;H01L31/0216(2014.01)I;H01L31/0224(2006.01)I;H01L31/18(2006.01)I | 韩秉伦;陈达明;杨广涛 | 华进联合专利商标代理有限公司; 天合光能股份有限公司 | 华进联合专利商标代理有限公司 | 本申请涉及一种太阳能电池,包括硅基底、p+掺杂层、n+掺杂层、正面电极、背面电极以及连接层。p+掺杂层设置在硅基底的正面。n+掺杂层设置在硅基底的背面。正面电极设置在p+掺杂层远离的硅基底的一侧。背面电极连接在n+掺杂层上。连接层的长度小于p+掺杂层的长度,连接层包括n+掺杂连接层和隧穿氧化连接层,隧穿氧化连接层设置在n+掺杂连接层靠近p+掺杂层的一侧,正面电极与n+掺杂层连接。n+掺杂连接层极易与正面电极形成良好的接触,从而使得两者之间保持较小的接触电阻,隧穿氧化连接层的隧穿能力能够降低p+掺杂层与n+掺杂连接层之间的PN复合,从而在正面电极具有良好接触的基础上进一步保证电池的性能。
138 | 无铟异质结电池及其制备方法 | CN117317069A | 发明专利 | 实审 | 2023-10-12 | 2023-12-29 | H01L31/20(2006.01)I;H01L31/18(2006.01)I;H01L31/0747(2012.01)I;H01L31/0224(2006.01)I | 李宏伟;段誉;孟子博;杨广涛;陈达明 | 华进联合专利商标代理有限公司; 天合光能股份有限公司 | 华进联合专利商标代理有限公司 | 本发明公开了一种无铟异质结电池及其制备方法。制备方法包括如下步骤在N型硅基底的正面与背面分别制备本征非晶硅层;在正面的本征非晶硅层上制备N型掺杂层;在背面的本征非晶硅层上制备P型掺杂层;在P型掺杂层上依次制备透明导电种子层、透明导电材料层;在N型掺杂层上依次制备透明导电种子层、透明导电材料层;在各个透明导电材料层上分别制备保护层;以及在正面与背面分别制备金属电极,金属电极延伸至相应的透明导电材料层。上述制备方法解决了无铟TCO材料通过磁控溅射成膜后晶化率低、光电特性差,在空气中退火受氧气影响,方阻急剧增大以及其耐候性较差的问题,大幅降低制造加工成本,满足可靠性要求。
139 | 太阳能电池及其制备方法 | CN117317040A | 发明专利 | 实审 | 2023-09-05 | 2023-12-29 | H01L31/0224(2006.01)I;H01L31/0352(2006.01)I;H01L31/06(2012.01)I;H01L31/18(2006.01)I | 刘成法;陈红 | 上海专利商标事务所有限公司; 天合光能股份有限公司 | 上海专利商标事务所有限公司 | 本申请提供一种太阳能电池和制备方法。该太阳能电池包括硅基底,具有相对的第一表面和第二表面;第一掺杂层,设置于第一表面;第二掺杂层,设置于第二表面,第一掺杂层的掺杂类型与第二掺杂层的掺杂类型相反;第一电极,与第一掺杂层连接;第二电极,与第二掺杂层连接;隔离槽,沿硅基底的厚度方向贯穿第一掺杂层,且包围第一电极;以及隧穿层,隧穿层设置于第二表面,第二掺杂层设置于述隧穿层远离硅基底的表面,其中,隧穿层延伸至硅基底的侧面,并覆盖至少部分硅基底的侧面。本申请的太阳能电池使用贯穿第一掺杂层的隔离槽将电极与电池的边缘隔离,避免了太阳能电池因短路而漏电。
140 | 光伏跟踪支架控制器的地址配置方法和装置 | CN117319354A | 发明专利 | 实审 | 2023-11-28 | 2023-12-29 | H04L61/5038(2022.01)I;H04L12/40(2006.01)I | 奚润开;孙凯;徐国鹏;任宇霄;全鹏 | 天合光能股份有限公司; 北京正桓知识产权代理事务所(普通合伙) | 北京正桓知识产权代理事务所(普通合伙) | 本公开实施例公开了一种光伏跟踪支架控制器的地址配置方法和装置,其中方法包括周期性切换主控制器和各个未配置地址的从控制器两端的隔离开关闭合且仅闭合一端的隔离开关,主控制器和各个从控制器通过各自两端的隔离开关单串连接;通过各个未配置地址的从控制器发送请求地址信号;响应于接收到任一从控制器发送的请求地址信号,主控制器向从控制器反馈地址配置指令;响应于接收到地址配置指令,从控制器配置地址,并在从控制器完成地址配置的情况下闭合对应的两端的隔离开关;在各个从控制器均完成地址配置的情况下,闭合主控制器两端对应的隔离开关。可以解决相关技术中无法减少光伏跟踪支架控制器的地址配置的人工成本的技术问题。
141 | 一种光伏支架 | CN220273609U | 实用新型 | 有效-授权 | 2023-07-13 | 2023-12-29 | H02S20/32(2014.01)I;H02S30/00(2014.01)I; | 徐铭;全鹏;强生官 | 北京正桓知识产权代理事务所(普通合伙); 天合光能股份有限公司 | 北京正桓知识产权代理事务所(普通合伙) | 本申请涉及一种光伏支架,涉及光伏设别领域,其包括立柱、主梁以及抗扭机构;其中,主梁绕第一方向转动装配在立柱上,第一方向为主梁的长度方向;抗扭机构包括第一连接组件、第二连接组件以及磁性驱动组件;其中,第一连接组件包括固定连接件以及第一连接件,第一连接件沿第一方向滑动装配在固定连接件;第二连接组件包括第二连接件;第二连接件以及固定连接件分别与立柱以及主梁一一对应的固定连接;磁性驱动组件用于在第二连接件与第一连接件沿第一方向相对时,磁力驱动第一连接件沿第一方向滑动与第二连接件卡接。本申请通过第一连接组件以及第二连接组件固定立柱以及主梁,具有提高主梁的抗扭刚度,保护主梁以及驱动主梁的部件的效果。
142 | 太阳能电池及光伏组件 | CN117293194A | 发明专利 | 实审 | 2023-09-06 | 2023-12-26 | H01L31/0216(2014.01)I;H01L31/0236(2006.01)I | 徐冠超;陈姝;陈达明 | 上海隆天律师事务所; 天合光能股份有限公司 | 上海隆天律师事务所 | 本发明提供了一种太阳能电池及光伏组件。所述太阳能电池包括基底,所述基底包括相对设置的第一面和第二面;所述基底的至少一面包括非金属化区域和金属化区域;在所述非金属化区域依次叠层设置有第一掺杂层和减反射层;在所述金属化区域依次叠层设置有所述第一掺杂层、隧穿传输层、第二掺杂层、所述减反射层和电极层,所述电极层穿过所述减反射层与所述第二掺杂层直接接触。本发明通过在太阳能电池的至少一面形成局部隧穿钝化结构,在不增加太阳能电池的光寄生损失的基础上,可提高太阳能电池的钝化效果,提高太阳能电池的开路电压和短路电流,提高太阳能电池的转化效率。
143 | 双组分密封胶及其制备方法、光伏组件 | CN117285891A | 发明专利 | 实审 | 2023-09-18 | 2023-12-26 | C09J123/26(2006.01)I;C09J11/04(2006.01)I;C09J11/06(2006.01)I;C09J11/08(2006.01)I;H01L31/048(2014.01)I | 石燕军;蒋忠伟;王乐 | 华进联合专利商标代理有限公司; 天合光能股份有限公司 | 华进联合专利商标代理有限公司 | 本申请涉及光伏技术领域,特别是涉及一种双组分密封胶及其制备方法、光伏组件。双组分密封胶,包括A组分和B组分;按照重量份计,A组分包括硅烷改性聚异丁烯30~60份,二甲基硅油1~10份,补强填料40.1~73份及深层固化剂0.3~3份;按照重量份计,B组分包括硅烷改性聚异丁烯30~60份,补强填料40.1~73份,交联剂1~8份,偶联剂0.5~5份及催化剂0.05~0.5份。本申请提供的双组分密封胶具有优异的阻水性能,且可以避免二次溢胶现象。
144 | 一种确定光伏支架结构的方法和确定檩条位置的方法 | CN117290974A | 发明专利 | 实审 | 2023-10-16 | 2023-12-26 | G06F30/17(2020.01)I;G06F30/20(2020.01)I;G06F111/04(2020.01)N | 孙凯;赵明;全鹏;黄国昆 | 上海专利商标事务所有限公司; 天合光能股份有限公司 | 上海专利商标事务所有限公司 | 一种确定光伏支架结构的方法,用于确定适用于双面光伏组件的支架结构,该方法包括以下步骤计算无遮挡辐照值,建立固定支架遮挡模型并计算遮挡损失,对支架结构参数进行控制变量分析,确定主参数和副参数并确定主参数取值和副参数的约束关系,最后迭代确定遮挡损失最低的副参数取值。该方法能够合理地优化光伏支架结构,降低遮挡损失,提高双面组件系统发电量。本发明还提供一种确定檩条位置的方法。
145 | 薄膜电池组件、钙钛矿电池组件及光伏系统 | CN117295349A | 发明专利 | 实审 | 2023-11-24 | 2023-12-26 | H10K39/10(2023.01)I;H10K39/18(2023.01)I;H10K30/40(2023.01)I;H10K30/50(2023.01)I | 崔标;徐业;郭洁;陈兰芬;张学玲 | 华进联合专利商标代理有限公司; 天合光能股份有限公司 | 华进联合专利商标代理有限公司 | 本申请公开了一种薄膜电池组件、钙钛矿电池组件及光伏系统,属于电池技术领域。薄膜电池组件包括封装框架;多个薄膜电池块,封装于封装框架内,薄膜电池块包括多个子电池、正极接触部和负极接触部,每个薄膜电池块内的各子电池分别与正极接触部和负极接触部电连接;导电连接件包括多个汇流条,各薄膜电池块的正极接触部和负极接触部通过多个汇流条导电连接。根据本申请的薄膜电池组件,通过将将组件内的电池划分为多个薄膜电池块,再将各薄膜电池块统一封装,并采用导电连接件连接,由于各薄膜电池块的面积相对小,工艺限制较小,降低了工艺难度,降低了设备要求,成品率更高,输出效率更高,也更容易提高薄膜电池组件的尺寸。
146 | 电池串返修方法、替换电池串的制备方法及电池串 | CN117293231A | 发明专利 | 实审 | 2023-11-24 | 2023-12-26 | H01L31/18(2006.01)I;H01L31/05(2014.01)I | 张舒;楚海元 | 上海专利商标事务所有限公司; 天合光能股份有限公司 | 上海专利商标事务所有限公司 | 本发明提供了一种电池串返修方法、替换电池片的制备方法及光伏组件,包括将截断后连接在相邻电池片上的剩余焊带作为待焊接焊带,放置替换电池片以及焊接待焊接焊带与替换电池片上的第二焊带的搭接部位,以及采用搭接部位焊接形成的合金固定替换电池片与相邻电池片。其中由于第二焊带具有的第二焊料的熔点高于待焊接焊料具有的第一焊料的熔点,故合金的熔点也会高于第一焊料的熔点,如此本申请采用合金固定替换电池片与相邻电池片,能够使得电池片间的连接更加可靠,并减少电池串返修失效的概率。
147 | 光伏组件用安装件和光伏支架 | CN220254390U | 实用新型 | 有效-授权 | 2023-05-12 | 2023-12-26 | H02S20/00(2014.01)I;F24S25/50(2018.01)I; | 庞悦文;戴雨笠;徐舟;全鹏 | 上海专利商标事务所有限公司; 天合光能股份有限公司 | 上海专利商标事务所有限公司 | 本申请提供一种光伏组件用安装件和光伏支架。该安装件包括具有容纳腔的主体,容纳腔具有沿第一方向相对的开口和底板以及沿第二方向相对的第一窗口和第二窗口;具有通孔的球形夹具,球形夹具位于容纳腔内,且不能从第一窗口和第二窗口脱离出容纳腔;安装座,该安装座设置于主体沿第一方向远离底板的一端;设置于底板和球形夹具之间的第一阻尼件,设置于安装座和球形夹具之间的第二阻尼件。本申请的安装件和光伏支架通过设置阻尼件对施加到光伏组件的外力进行缓冲,以消除光伏组件或绳索的震动,进而避免光伏组件的边框因外力而撕裂。此外,当光伏组件转动时,球形夹具和主体之间会同步转动,从而减少光伏组件之间平面不一致而带来的隐裂。
148 | 一种计算双面光伏组件背面失配损失的方法 | CN110334443B | 发明授权 | 有效-授权 | 2019-07-05 | 2023-12-22 | G06F30/17(2020.01)I;G06Q50/06(2012.01)I; | 孙凯;吴军;全鹏;赵明 | 天合光能股份有限公司; 浙江永鼎律师事务所 | 浙江永鼎律师事务所 | 本发明公开了一种计算双面光伏组件背面失配损失的方法,包括以下步骤将双面组件背面分为n等分,形成n个部分,其中n为大于等于2的整数;分别计算双面组件背面n个部分的辐照;以背面最大辐照转换成电学模型计算得到双面组件背面的功率;分别将背面n个部分的辐照转换成电学模型进行功率计算,将最大功率与此时失配功率进行对比,计算得到双面组件背面失配损失。本发明可以得到双面光伏组件背面各个部分辐照,进而计算双面组件背面辐照不均导致的失配损失,可以根据双面组件背面特性进行设计优化,比如对于固定安装的双面组件,计算对比不同安装高度下双面组件背面辐照不均失配损失,优化双面系统的设计,提高系统发电量。
149 | 太阳能电池及其制作方法、光伏组件及光伏系统 | CN117276356A | 发明专利 | 实审 | 2023-06-02 | 2023-12-22 | H01L31/0216(2014.01)I;H01L31/06(2012.01)I;H01L31/18(2006.01)I | 陈红;陈奕峰;刘迪;杜文星 | 华进联合专利商标代理有限公司; 天合光能股份有限公司 | 华进联合专利商标代理有限公司 | 本发明提供一种太阳能电池及其制作方法、光伏组件及光伏系统。太阳能电池,包括:基底,包括相对设置的第一表面、第二表面,以及邻接于第一表面和第二表面之间的多个侧面;掺杂导电层和第一钝化膜层,依次层叠设置于第一表面,且仅覆盖第一表面;减反射膜层,层叠设置于第一钝化膜层上,减反射膜层覆盖第一表面,以至少覆盖第一钝化膜层;钝化接触层,设于第二表面;以及第二钝化膜层,层叠设置于钝化接触层上,第二钝化膜层覆盖第二表面,以至少覆盖钝化接触层;其中,第二钝化膜层还覆盖各侧面的至少部分。本发明的太阳能电池及其制作方法、光伏组件及光伏系统能够提高效率。
150 | 自清洁膜及其制备方法和光伏组件 | CN117264489A | 发明专利 | 实审 | 2023-09-25 | 2023-12-22 | C09D133/10(2006.01)I;C09D7/62(2018.01)I | 贾子龙;蒋忠伟;王乐 | 华进联合专利商标代理有限公司; 天合光能股份有限公司 | 华进联合专利商标代理有限公司 | 本申请提供一种自清洁膜及其制备方法和光伏组件,自清洁膜的制备方法包括将退火处理后的珍珠岩进行表面改性,得到改性珍珠岩;将改性珍珠岩、丙烯酸树脂和溶剂混合后,涂覆得到自清洁膜。本申请采用退火处理改性珍珠岩材料,有效提高疏水性并以丙烯酸树脂作为基材,具有环境耐受性好和机械强度高等特点。
151 | 叠层电池及其制备方法 | CN117279408A | 发明专利 | 有效-授权 | 2023-11-15 | 2023-12-22 | H10K39/18(2023.01)I;H10K39/15(2023.01)I;H10K71/00(2023.01)I;H10K71/60(2023.01)I | 丁晓兵;杨广涛;夏锐;陈艺绮;张学玲;陈达明 | 华进联合专利商标代理有限公司; 天合光能股份有限公司 | 华进联合专利商标代理有限公司 | 本公开实施例涉及一种叠层电池及其制备方法。该叠层电池包括晶体硅电池;导电连接层,位于晶体硅电池的表面;第一隔离层,自导电连接层背离晶体硅电池的表面延伸至贯穿导电连接层;钙钛矿电池,位于导电连接层背离晶体硅电池的表面。第一隔离层阻挡了导电连接层中载流子在第一隔离层两相侧壁之间的传输,从而增加载流子在晶体硅电池和钙钛矿电池连接方向上的传输能力,降低了钙钛矿电池中的漏电,从而增加叠层电池的电压,提高了叠层电池的性能。
152 | 光伏组件及其密封方法 | CN117276383A | 发明专利 | 有效-授权 | 2023-11-21 | 2023-12-22 | H01L31/048(2014.01)I | 范喜燕;王杰;谢一帆;楚海元 | 华进联合专利商标代理有限公司; 天合光能股份有限公司 | 华进联合专利商标代理有限公司 | 本申请涉及一种光伏组件及其密封方法。光伏组件,包括第一玻璃;与所述第一玻璃相对设置的第二玻璃;设置于所述第一玻璃和所述第二玻璃之间的电池结构;以及密封结构,所述密封结构设置于所述第一玻璃的边缘,所述密封结构包括支撑体以及玻璃浆料层,所述支撑体由纤维材料制成,所述玻璃浆料层混合于所述纤维材料中,所述密封结构通过所述玻璃浆料层分别与所述第一玻璃以及所述第二玻璃连接,以在所述第一玻璃、所述第二玻璃以及所述密封结构之间形成容纳所述电池结构的密封腔。
153 | 太阳能电池及其制作方法、光伏组件及光伏系统 | CN117276377A | 发明专利 | 实审 | 2023-11-22 | 2023-12-22 | H01L31/0352(2006.01)I;H01L31/0288(2006.01)I;H01L31/18(2006.01)I;H01L31/068(2012.01)I;H01L31/0224(2006.01)I | 苏晓峰;陈红;丁留伟;邹杨;汪宏迪;王天成;陈文军 | 华进联合专利商标代理有限公司; 天合光能股份有限公司 | 华进联合专利商标代理有限公司 | 本申请涉及太阳能电池技术领域,特别是涉及太阳能电池及其制作方法、光伏组件及光伏系统。通过在目标重掺杂区域上形成掺杂程度不同的目标子区域,进而在提高掺杂的有效性的同时降低重掺杂过程对于基底的损伤,改善了太阳能电池的表面缺陷。由于与目标重掺杂区域对应的第一栅线,与该目标重掺杂区域的第一目标子区域欧姆接触,能够在实现第一栅线与掺杂层欧姆接触的同时改善第一栅线对应于其他结深的目标子区域内的部分与掺杂层之间的接触复合,减少了第一栅线和掺杂层的接触面积,增加了钝化面积。由此,在改善栅线的接触复合的同时改善重掺杂效果、降低太阳能电池的表面缺陷以及漏电风险,提高太阳能电池的开路电压和光电转换效率。
154 | 太阳能电池及其制作方法、光伏组件及光伏系统 | CN117276361A | 发明专利 | 实审 | 2023-11-22 | 2023-12-22 | H01L31/0216(2014.01)I;H01L31/0224(2006.01)I;H01L31/068(2012.01)I;H01L31/042(2014.01)I;H01L31/18(2006.01)I | 刘成法;陈红;陈达明;王子港;柳伟 | 华进联合专利商标代理有限公司; 天合光能股份有限公司 | 华进联合专利商标代理有限公司 | 本发明涉及一种太阳能电池及其制作方法、光伏组件及光伏系统。太阳能电池包括基底和钝化接触结构;钝化接触结构包括依次设置于基底的一个表面的第一隧穿氧化层、多晶硅掺杂导电层以及第二隧穿氧化层;其中,多晶硅掺杂导电层和第一隧穿氧化层的至少部分区域形成有多个间隔布置的孔洞,各孔洞贯穿多晶硅掺杂导电层,并延伸至第一隧穿氧化层中;第二隧穿氧化层至少填充各孔洞的位于第一隧穿氧化层中的部分。本发明能够改善钝化接触结构的表面钝化效果,降低表面复合,提升太阳能电池的转换效率。
155 | 太阳能电池及其制备方法、光伏系统 | CN117276364A | 发明专利 | 实审 | 2023-11-22 | 2023-12-22 | H01L31/0224(2006.01)I;H01L31/0216(2014.01)I;H01L31/068(2012.01)I;H01L31/18(2006.01)I | 刘成法;邹杨;王昆州;李万里;张雅倩;吴晓鹏;张帅;陆玉刚;陈红 | 华进联合专利商标代理有限公司; 天合光能股份有限公司 | 华进联合专利商标代理有限公司 | 本申请涉及一种太阳能电池及其制备方法、光伏系统。该太阳能电池包括基底层,包括沿其厚度方向相对设置的第一表面和第二表面;隧穿氧化层、第一掺杂多晶硅层和第一钝化层,沿逐渐远离基底层的方向依次设置于基底层的第一表面;以及第一细栅层,至少一条所述第一细栅设置于第一连接孔,所述第一连接孔的孔底位于所述第一掺杂多晶硅层中,各第一细栅穿过各自对应的第一连接孔与第一掺杂多晶硅层电连接;在第一方向上,各第一连接孔的宽度均小于与第一连接孔对应的第一细栅的宽度。该太阳能电池在保证良好电连接的情况下,对太阳能电池的钝化结构的损伤及复合较小,具有较高的光电转换效率。
156 | 光伏面板安装机器人及光伏面板安装方法 | CN117260672A | 发明专利 | 实审 | 2023-11-23 | 2023-12-22 | B25J5/00(2006.01)I;B25J19/00(2006.01)I;B25J15/06(2006.01)I | 刘曜翟;张映斌;邢科新;林叶贵;邢明;吕思祥;王小可;龚飞 | 上海隆天律师事务所; 天合光能股份有限公司 | 上海隆天律师事务所 | 本发明提供了一种光伏面板安装机器人及光伏面板安装方法。该机器人包括行动装置,用于行进至目标安装位置;翻转装置,固定于所述行动装置上,用于将待安装的光伏面板从第一状态翻转至第二状态;转移装置,固定于所述行动装置上,用于拾取所述待安装的光伏面板,并将所述光伏面板安装至安装支架上。本发明通过行动装置、转移装置及翻转装置,自动翻转调整光伏面板的正面,在多地形以及在大范围内自动安装光伏面板,自动化程度高,安装效率高,节省人力。
157 | 焊带和电池组件 | CN220233210U | 实用新型 | 有效-授权 | 2023-02-09 | 2023-12-22 | H01L31/05(2014.01)I | 帅莉芳;王乐;蒋忠伟 | 北京天昊联合知识产权代理有限公司; 天合光能股份有限公司 | 北京天昊联合知识产权代理有限公司 | 本实用新型提供一种焊带,焊带包括基材部和焊料包覆层,基材部为条状,且基材部的表面形成有多条沿基材部的延伸方向延伸的容纳槽,焊料包覆层包覆在基材部的表面且填充基材部表面的容纳槽,容纳槽的宽度沿靠近基材部轴线方向逐渐减小。在本实用新型中,基材部上开有多条容纳槽,从而即便将焊料包覆层整体减薄,在将焊带与电池片主栅焊接时,焊料包覆层位于容纳槽中的部分也能够沿容纳槽延伸方向流出,从而保证熔化的焊料流动至焊接位置的量,进而在保证焊带与电池片之间的焊接质量的同时,允许减薄焊带表面的焊料包覆层,降低了光伏生产成本。本实用新型还提供一种电池组件。
158 | 太阳能电池及其制备方法 | CN117253933A | 发明专利 | 实审 | 2023-10-12 | 2023-12-19 | H01L31/06(2012.01)I;H01L31/18(2006.01)I;H01L31/0216(2014.01)I | 王子港;陈达明 | 华进联合专利商标代理有限公司; 天合光能股份有限公司 | 华进联合专利商标代理有限公司 | 本申请涉及一种太阳能电池及其制备方法。太阳能电池包括硅片以及位于硅片背面的钝化接触结构;钝化接触结构包括在远离硅片背面的方向依次设置的第一氧化层、第一掺杂多晶硅层、第二氧化层和第二掺杂多晶硅层;第一掺杂多晶硅层、第二氧化层和第二掺杂多晶硅层分别包括位于第一区域的部分和位于第二区域的部分,第一区域为与背面电极对应的区域,第二区域为除背面电极对应区域以外的其余区域;第一掺杂多晶硅层位于第一区域的部分的元素掺杂浓度高于第一掺杂多晶硅层位于第二区域的部分的元素掺杂浓度。上述太阳能电池的钝化接触结构可有效降低金属和非金属区域的复合,还可减少多晶硅层对光的寄生吸收问题,有利于提升电池对光的利用率。
159 | 光伏组件和光伏系统 | CN220208981U | 实用新型 | 有效-授权 | 2023-05-12 | 2023-12-19 | H01L31/042(2014.01)I | 徐建美;谈家彬;陈奕峰 | 上海专利商标事务所有限公司; 天合光能股份有限公司 | 上海专利商标事务所有限公司 | 本实用新型提供了一种光伏组件和光伏系统。光伏组件包括面板、背板和位于所述面板和背板之间的电池片阵列。光伏组件具有发电区和图案区,电池片阵列位于发电区且具有多个电池片,多个电池片电性接入电池片阵列的发电回路,断电区具有图案层且不具有电池片。
160 | 测试设备 | CN220208896U | 实用新型 | 有效-授权 | 2023-07-05 | 2023-12-19 | H01L21/66(2006.01)I;G01N15/08(2006.01)I;H02S50/10(2014.01)I; | 刘仲雨;王子港;朱明光 | 北京天昊联合知识产权代理有限公司; 天合光能股份有限公司 | 北京天昊联合知识产权代理有限公司 | 本实用新型提供一种测试设备,用于检测太阳能电池片的电镀保护层的致密性,测试设备包括容器,容器的内部具有空腔,空腔中盛装有碱性溶液,容器的顶部具有敞口,敞口可供太阳能电池片通过,使得太阳能电池片能够容置到空腔中并浸泡于碱性溶液,太阳能电池片的硅基体能够与碱性溶液反应生成气体;容器由透明材质制成,容器配置成具有放大功能,以将空腔内部放大显示。采用该测试设备来检测太阳能电池片的电镀保护层的致密性时,利用硅基体与碱性溶液会发生化学反应并生成气体的特性,通过观察太阳能电池片的表面是否有气泡产生便可检测电镀保护层的致密性。与利用扫描电镜来检测电镀保护层的致密性相比较,检测时间短,大大提升了检测效率。
161 | 异质结太阳能电池及其制作方法、光伏组件及光伏系统 | CN117238979A | 发明专利 | 实审 | 2023-09-05 | 2023-12-15 | H01L31/0224(2006.01)I;H01L31/072(2012.01)I;H01L31/18(2006.01)I | 殷志豪;霍亭亭;段誉;李宏伟;杨广涛;陈达明 | 华进联合专利商标代理有限公司; 天合光能股份有限公司 | 华进联合专利商标代理有限公司 | 本申请涉及太阳能电池技术领域,特别是涉及异质结太阳能电池及其制作方法、光伏组件和光伏系统。本申请实施例中将背光面设置为抛光面,且采用导电过渡层和金属层来代替相关技术中的透明导电层,在降低了成本的同时能够从整体上提高短路电流,进而提高了太阳能电池的光电转换效率。
162 | 太阳能电池片制绒后的清洗方法和太阳能电池片的制绒方法 | CN117239006A | 发明专利 | 实审 | 2023-09-15 | 2023-12-15 | H01L31/18(2006.01)I;H01L31/04(2014.01)I;H01L21/02(2006.01)I | 左晓昆;陈红;左景武;夏雪松 | 北京天昊联合知识产权代理有限公司; 天合光能股份有限公司 | 北京天昊联合知识产权代理有限公司 | 本发明公开了一种太阳能电池片制绒后的清洗方法和太阳能电池片的制绒方法。所述太阳能电池片制绒后的清洗方法包括对制绒后的太阳能电池片进行一次或多次化学清洗,其中,在所述一次或多次化学清洗中的至少一次化学清洗的至少部分时间里,对所述太阳能电池片同时进行超声波清洗。利用本发明所公开的清洗方法和制绒方法,能够有效地降低太阳能电池片制绒后的清洗过程所需化学物质的用量,降低污染,并使得清洗更彻底,并由此提高电池片的良率。
163 | 导电连接件和电池片组件 | CN117238997A | 发明专利 | 实审 | 2023-11-10 | 2023-12-15 | H01L31/05(2014.01)I | 谈家彬;张舒 | 上海专利商标事务所有限公司; 天合光能股份有限公司 | 上海专利商标事务所有限公司 | 本发明提供了一种导电连接件和电池片组件,导电连接件适于连接相邻电池片,包括过渡部、位于过渡部第一侧的第一连接部和位于过渡部第二侧的第二连接部;其中,第一连接部具有多个第一连接齿,多个第一连接齿自过渡部的第一边缘沿第一方向排布,且每个第一连接齿沿第二方向延伸并与第一电池片电连接;第二连接部具有多个第二连接齿,多个第二连接齿自过渡部的第二边缘沿第一方向排布,且每个第二连接齿沿第二方向延伸并与第二电池片电连接;第一方向与第二方向垂直,第一电池片与第二电池片相邻。
164 | 压块组合件、光伏系统和压块组合件安装方法 | CN117240190A | 发明专利 | 实审 | 2023-11-13 | 2023-12-15 | H02S20/00(2014.01)I;F24S25/63(2018.01)I | 肖海涛;张舒;谢一帆;范喜燕 | 上海专利商标事务所有限公司; 天合光能股份有限公司 | 上海专利商标事务所有限公司 | 本发明提供了一种压块组合件、光伏系统和压块组合件安装方法,压块组合件包括上压块,包括紧固部、分别位于紧固部两侧的第一固定部和第二固定部以及位于紧固部之下的第一定位销和第二定位销;下压块,包括承载板、分别位于承载板上的两侧的第三固定部和第四固定部以及位于承载板两边缘的第一定位端和第二定位端,其中第三固定部适于卡接两相邻型材的一个型材的固定板,第四固定部适于滑入连接两相邻型材的另一个型材的固定板;以及弹性连接件,包括安装于第一定位销和第一定位端之间的第一弹性连接件,以及安装于第二定位销和第二定位端之间的第二弹性连接件;其中上压块安装于承载板上,第一固定部和第二固定部分别用于卡接两相邻型材。
165 | 太阳能电池及其制作方法、光伏组件及光伏系统 | CN117238977A | 发明专利 | 有效-授权 | 2023-11-15 | 2023-12-15 | H01L31/0216(2014.01)I;H01L31/0224(2006.01)I;H01L31/0352(2006.01)I;H01L31/18(2006.01)I;H01L31/068(2012.01)I | 邹杨;刘成法;陈红 | 华进联合专利商标代理有限公司; 天合光能股份有限公司 | 华进联合专利商标代理有限公司 | 本申请涉及太阳能电池技术领域,特别是涉及太阳能电池及其制作方法、光伏组件及光伏系统。本申请实施例中,太阳能电池的掺杂层包括轻掺杂区和重掺杂区,重掺杂区包括主体区、连接区和边缘区,电极包括电极主体、连接电极和边缘电极。主体区大致对应于电极主体,连接区和边缘区能够提供对应于连接电极和边缘电极更多的空间。由于主体区的掺杂浓度、连接区的掺杂浓度、边缘区的掺杂浓度以及轻掺杂区的掺杂浓度依次减小,进而能够在改善电极的部分区域与轻掺杂区欧姆接触的情形的同时减少载流子复合,提高基底表面的钝化,进而改善了太阳能电池的开路电压,提升了太阳能电池的填充因子以及太阳能电池的转换效率。
166 | 光伏调节装置 | CN220190736U | 实用新型 | 有效-授权 | 2023-05-19 | 2023-12-15 | H02S20/30(2014.01)I;F24S25/65(2018.01)I; | 柳倩;陈佳雨;全鹏 | 北京天昊联合知识产权代理有限公司; 天合光能股份有限公司 | 北京天昊联合知识产权代理有限公司 | 本实用新型提供一种光伏调节装置,包括主梁驱动组件和主梁,主梁包括首尾相接的多个主梁段,光伏调节装置还包括至少一个加强组件,加强组件包括缚紧结构和对接加强件,对接加强件的两端分别插入对应的两个主梁段的主梁通孔中,缚紧结构套设在对应的两个主梁段外侧,且缚紧结构、主梁段和对接加强件通过紧固件固定连接;光伏调节装置还包括至少一个连接组件,连接组件包括连接结构和连接加强件,连接加强件的两端分别插入对应的两个主梁段的主梁通孔中,连接结构与主梁段的外侧面接触,且连接结构、主梁段和连接加强件通过紧固件固定连接,连接结构用于与主梁驱动组件连接。本实用新型提供的光伏调节装置能够保证主梁结构的稳定性和可靠性。
167 | 光伏瓦的连接部件 | CN308375828S | 外观设计 | 有效-授权 | 2023-05-08 | 2023-12-15 | 13-04 (14) | 徐建美;曾飞;肖海涛;谢一帆 | 北京天昊联合知识产权代理有限公司; 天合光能股份有限公司 | 北京天昊联合知识产权代理有限公司 | 1.本外观设计产品的名称光伏瓦的连接部件。2.本外观设计产品的用途本外观设计产品用作光伏瓦的连接部件,本外观设计产品与平面光伏瓦连接组合形成曲面光伏瓦结构,相邻的光伏瓦通过本连接部件以搭接连接、卡扣连接或螺栓连接等方式进行连接。3.本外观设计产品的设计要点在于形状。4.最能表明设计要点的图片或照片立体图。5.其他需要说明的情形其他说明本外观设计产品在长度方向上两方连续。
168 | 太阳能电池及其制作方法、光伏组件及光伏系统 | CN117219682A | 发明专利 | 实审 | 2023-08-30 | 2023-12-12 | H01L31/0216(2014.01)I;H01L31/042(2014.01)I;H01L31/068(2012.01)I;H01L31/18(2006.01)I | 刘成法;陈达明;陈红;陈奕峰 | 华进联合专利商标代理有限公司; 天合光能股份有限公司 | 华进联合专利商标代理有限公司 | 本申请涉及太阳能电池技术领域。本申请提供一种太阳能电池及其制作方法、光伏组件及光伏系统。太阳能电池包括:基底;隧穿氧化层,层叠设置于基底的一侧表面,隧穿氧化层为至少包括硅元素和氧元素的氧化层;多晶硅掺杂导电层,层叠设置于隧穿氧化层的背离基底的一侧;其中,隧穿氧化层还掺杂有碳元素和氢元素。本申请的太阳能电池及其制作方法、光伏组件及光伏系统中,隧穿氧化层的成膜质量较好,电池效率较高。
169 | 钙钛矿光伏电池及其光伏组件和制备方法 | CN117222239A | 发明专利 | 实审 | 2023-09-25 | 2023-12-12 | H10K30/40(2023.01)I;H10K30/50(2023.01)I;H10K30/88(2023.01)I;H10K99/00(2023.01)I;H10K85/50(2023.01)I;H10K71/00(2023.01)I | 莫易;曾海鹏;张学玲;冯志强 | 上海专利商标事务所有限公司; 天合光能股份有限公司 | 上海专利商标事务所有限公司 | 本申请提供了一种钙钛矿光伏电池及其光伏组件和制备方法。钙钛矿光伏电池包括复合层,包括钙钛矿层以及硫‑铅键化合物层,其中,硫‑铅键化合物层紧邻且致密地排布于钙钛矿层之上;空穴传输层,位于复合层之上或之下;以及电子传输层,位于复合层之上或之下。钙钛矿光伏电池及其光伏组件和制备方法可以提升钙钛矿光伏电池的稳定性和光利用率。
170 | 背接触太阳电池及电池组件 | CN117219693A | 发明专利 | 实审 | 2023-11-09 | 2023-12-12 | H01L31/068(2012.01)I;H01L31/0352(2006.01)I | 胡匀匀;宗建鹏;韩秉伦;柳伟;陈达明 | 上海专利商标事务所有限公司; 天合光能股份有限公司 | 上海专利商标事务所有限公司 | 本申请提供了一种背接触太阳电池及电池组件,包括衬底,具有相对的衬底正面和衬底背面,其中,所述衬底正面更靠近所述电池的主受光面,所述衬底背面更靠近所述电池的非主受光面;P型极性区,包括第一掺杂半导体层;N型极性区,包括第二掺杂半导体层,所述N型极性区和所述P型极性区交替位于所述衬底背面的一侧,其中,所述第二掺杂半导体层沿所述电池的法线方向的厚度小于所述第一掺杂半导体层沿所述法线方向的厚度;以及隔离区,位于每相邻两个所述N型极性区和P型极性区之间。本申请提供的背接触太阳电池及电池组件能够兼顾太阳能电池的电学和光学性能,进一步提高太阳能电池的短路电流、开路电压以及光电转换效率。
171 | 光伏瓦的连接部件 | CN308368142S | 外观设计 | 有效-授权 | 2023-05-08 | 2023-12-12 | 08-08 (14) | 徐建美;曾飞;肖海涛;谢一帆 | 北京天昊联合知识产权代理有限公司; 天合光能股份有限公司 | 北京天昊联合知识产权代理有限公司 | 1.本外观设计产品的名称光伏瓦的连接部件。2.本外观设计产品的用途本外观设计产品用作光伏瓦的连接部件,本外观设计产品与平面光伏瓦连接组合形成曲面光伏瓦结构,相邻的光伏瓦通过本连接部件以搭接连接、卡扣连接或螺栓连接等方式进行连接。设计1和设计3所示的产品为组件产品。3.本外观设计产品的设计要点在于形状。4.最能表明设计要点的图片或照片设计1立体图。5.指定设计1为基本设计。6.其他需要说明的情形其他说明本外观设计产品在长度方向上两方连续。
172 | 废旧光伏组件的分离回收方法 | CN117181792A | 发明专利 | 实审 | 2023-09-21 | 2023-12-08 | B09B3/70(2022.01)I;B09B3/30(2022.01)I;B09B3/35(2022.01)I;H01L31/18(2006.01)I;B09B101/16(2022.01)N | 吕帅;郑小凡;张元铖;段啸天;颜凯 | 华进联合专利商标代理有限公司; 天合光能股份有限公司 | 华进联合专利商标代理有限公司 | 本申请涉及一种废旧光伏组件的分离回收方法,废旧光伏组件包括层压件;分离回收方法包括如下步骤将层压件置于有机溶剂中进行浸泡处理,使得层压件中的玻璃、背板以及电池片分离,有机溶剂包括碳酸二甲酯和醋酸异丙酯中的一种或两种。以碳酸二甲酯和/或醋酸异丙酯作为有机溶剂,将层压件浸泡于其中,可在较低温度、较短时间内即将层压件中的玻璃和背板同时与电池片分离,大幅缩短了分离回收处理时间,提高了分离效率,所用有机溶剂毒性低,对环境和人体健康影响小。有机溶剂还能够多次循环利用,降低了废旧光伏组件回收处理成本。上述方法对层压件处理尺寸没有限制,可以批量处理各种不同尺寸的废旧光伏组件中的层压件。
173 | 一种N型光伏组件用助焊剂 | CN117182387A | 发明专利 | 实审 | 2023-09-25 | 2023-12-08 | B23K35/362(2006.01)I | 高纪凡;帅莉芳;蒋忠伟;王乐 | 上海专利商标事务所有限公司; 天合光能股份有限公司 | 上海专利商标事务所有限公司 | 本发明提供一种可用于光伏组件的助焊剂,所述助焊剂包括活性剂、表面活性剂、成膜剂、助溶剂、润湿剂、醇类溶剂和任选的抗氧化剂;其中,所述活性剂包括有机酸类活性剂和有机胺类活性剂,所述活性剂占所述助焊剂的质量分数为0.5%‑2.5%。本发明的助焊剂所选原料数量少但效果显著,在匹配光伏组件生产过程中,焊接效果好、低残留、低腐蚀性。
174 | 硅片除杂方法、硅片及其制备方法和应用 | CN117199185A | 发明专利 | 实审 | 2023-09-25 | 2023-12-08 | H01L31/18(2006.01)I;H01L31/0236(2006.01)I;H01L31/0216(2014.01)I | 张雅倩;刘成法;陈红;简磊;林爱奇;吴晓鹏;张帅;陆玉刚;邹杨 | 华进联合专利商标代理有限公司; 天合光能股份有限公司 | 华进联合专利商标代理有限公司 | 本发明涉及一种硅片除杂方法、硅片及其制备方法和应用。该硅片除杂方法,包括如下步骤提供一裸硅片,所述裸硅片具有相对的正面和背面,且均包含机械损伤层;对所述裸硅片的正面进行制绒处理,形成反射率为7%~15%的织构面,制备硅片中间体;对所述硅片中间体进行扩散处理,所述硅片中间体的正面掺杂磷或硼且被二氧化硅包覆,所述硅片中间体的杂质向背面中的机械损伤层迁移聚集,形成外吸杂区且被二氧化硅包覆;去除所述外吸杂区表面的二氧化硅包覆层和所述外吸杂区。该方法具有吸杂效率高、条件温和、操作简单、低成本的优点,将除杂后的硅片用于器件中,能够增加光吸收,提高短路电流、开路电压、填充因子和电池光电转换效率。
175 | 太阳电池及其制备方法 | CN117199193A | 发明专利 | 实审 | 2023-10-12 | 2023-12-08 | H01L31/18(2006.01)I;H01L31/06(2012.01)I;H01L31/0224(2006.01)I | 王尧 | 华进联合专利商标代理有限公司; 天合光能股份有限公司 | 华进联合专利商标代理有限公司 | 本申请涉及一种太阳电池及其制备方法。太阳电池的制备方法包括如下步骤在硅基体的正面沿厚度方向依次形成隧穿氧化层、透明导电层和氢阻挡层,制备半成品结构;对所述半成品结构进行退火处理后,将所述氢阻挡层去除。退火过程中,氢阻挡层阻碍了氢的溢出,透明导电层内的氢气在温度场与时间场的作用下重新运动,钝化膜层及硅基体内的缺陷,大幅提升了钝化性能。退火处理结束之后,将氢阻挡层进行去除,由隧穿氧化层和透明导电层构成透明钝化接触结构,光透过率高,有利于提高电池效率。进一步地,将氢阻挡层去除后,有利于后续电极结构的制作,使得电极更加容易与透明导电层直接接触,更进一步提升了电池效率。
176 | 一种柔性索光伏跟踪支架 | CN220156461U | 实用新型 | 有效-授权 | 2023-03-30 | 2023-12-08 | H02S20/32(2014.01)I;F24S25/50(2018.01)I;F24S25/632(2018.01)I;F24S30/425(2018.01)I;F16F15/02(2006.01)I; | 汝强;强生官;全鹏 | 上海专利商标事务所有限公司; 天合光能股份有限公司 | 上海专利商标事务所有限公司 | 一种柔性索光伏跟踪支架,包括主梁、立柱、横梁和承力索,主梁能够进行周向转动,横梁垂直与主梁的延伸方向固定安装在主梁上,相邻的横梁之间跨设有至少两条平行的承力索,以容许光伏组件跨接安装在承力索上。该光伏跟踪支架柔性索的跨度可以灵活设定,整体结构重量轻、建设成本低,可靠性好。
177 | 光伏瓦的连接部件 | CN308362799S | 外观设计 | 有效-授权 | 2023-05-08 | 2023-12-08 | 08-08 (14) | 徐建美;曾飞;肖海涛;谢一帆 | 北京天昊联合知识产权代理有限公司; 天合光能股份有限公司 | 北京天昊联合知识产权代理有限公司 | 1.本外观设计产品的名称光伏瓦的连接部件。2.本外观设计产品的用途本外观设计产品用作光伏瓦的连接部件,本外观设计产品与平面光伏瓦连接组合形成曲面光伏瓦结构,相邻的光伏瓦通过本连接部件以搭接连接、卡扣连接或螺栓连接等方式进行连接。设计3和设计4所示的产品是组件产品。3.本外观设计产品的设计要点在于形状。4.最能表明设计要点的图片或照片设计1立体图。5.指定设计1为基本设计。6.其他需要说明的情形其他说明本外观设计产品为不限定长度产品。
178 | 太阳能电池的制作方法 | CN117174787A | 发明专利 | 实审 | 2023-08-22 | 2023-12-05 | H01L31/20(2006.01)I;H01L31/0224(2006.01)I;H01L31/0747(2012.01)I | 李宏伟;段誉;侯承利;霍亭亭;孟子博;杨广涛;陈达明 | 华进联合专利商标代理有限公司; 天合光能股份有限公司 | 华进联合专利商标代理有限公司 | 本申请涉及太阳能电池技术领域,特别是涉及一种太阳能电池的制作方法。通过在基底进行磷扩散吸杂处理后形成的目标磷扩散吸杂层上形成掩膜图案,暴露基底的目标面的栅线区域,并在暴露的栅线区域上形成凹槽,能够提高太阳能电池的短路电流和效率,以及降低加工成本和提高产能。
179 | 光电器件及其制备方法、光伏组件和光伏系统 | CN117177595A | 发明专利 | 实审 | 2023-09-05 | 2023-12-05 | H10K30/86(2023.01)I;H10K30/50(2023.01)I;H10K71/12(2023.01)I;H10K71/16(2023.01)I;H10K85/50(2023.01)I;H10K39/12(2023.01)I | 李红江;夏锐;张学玲;戴霞芬;冯志强 | 华进联合专利商标代理有限公司; 天合光能股份有限公司 | 华进联合专利商标代理有限公司 | 本申请涉及光伏发电技术领域,特别是涉及一种光电器件及其制备方法、光伏组件和光伏系统,用以解决相关技术中钙钛矿材料在SAM上的浸润性较差以及SAM和基底层之间的结合性能差等的问题。一种光电器件,包括依次层叠的基底层、空穴传输层和钙钛矿层;其中,所述空穴传输层包括沿逐渐远离所述基底层的方向依次层叠的第一子层和第二子层,所述第一子层和所述第二子层的材料均包括自组装材料,且所述第一子层和所述第二子层中其中之一采用溶液法制备得到,另一个采用蒸镀法制备得到。
180 | 连接件 | CN308357570S | 外观设计 | 有效-授权 | 2023-06-06 | 2023-12-05 | 08-08 (14) | 汝强;庞悦文 | 上海隆天律师事务所; 天合光能股份有限公司 | 上海隆天律师事务所 | 1.本外观设计产品的名称连接件。2.本外观设计产品的用途本外观设计产品用于连接光伏组件背板与拉索。3.本外观设计产品的设计要点在于形状。4.最能表明设计要点的图片或照片立体图。5.后视图与主视图对称,省略后视图。
181 | 太阳电池的正面图形结构、太阳电池及其光伏组件 | CN111933728B | 发明授权 | 有效-授权 | 2020-09-18 | 2023-12-01 | H01L31/0224(2006.01)I;H01L31/042(2014.01)I; | 徐建美;高纪凡;张学玲 | 天合光能股份有限公司; 浙江永鼎律师事务所 | 浙江永鼎律师事务所 | 本发明提供了一种太阳电池的正面图形结构,属于太阳电池技术领域,包括若干个单元(1),每个单元(1)正面设有若干条主栅线(2),且不同的单元(1)上的主栅线不连接,其特征在于,每个单元(1)上的主栅线(2)仅在一端设有鱼叉式焊区(3),鱼叉式焊区(3)位于单元(1)的正面。本发明还公开了一种采用上述的正面图形结构的太阳电池及其光伏组件。本发明的正面图形结构,相对传统的每一个主栅线两端都设有鱼叉式焊区,本发明取消一端鱼叉式焊区,减小遮光面积,降低银浆用量,提高电池效率和组件功率。
182 | TOPCon电池及电池制备方法 | CN117153906A | 发明专利 | 实审 | 2023-08-29 | 2023-12-01 | H01L31/0224(2006.01)I;H01L31/18(2006.01)I;H01L31/04(2014.01)I | 韩秉伦;陈达明;杨广涛 | 上海隆天律师事务所; 天合光能股份有限公司 | 上海隆天律师事务所 | 本发明提供了一种TOPCon电池及电池制备方法,TOPCon电池包括硅基底,硅基底的上表面依次层叠的第一遂穿氧化层、掺杂层、第一钝化层和正面电极,硅基底的下表面依次层叠的第二遂穿氧化层、掺杂多晶硅层、第二钝化层和背面电极;掺杂层包括轻掺杂区域和重掺杂区域,正面电极与重掺杂区域电连接;正面电极包括第一正面电极和第二正面电极,第一正面电极通过印刷方法获得,第二正面电极通过蒸镀方法获得。本发明的TOPCon电池的正面电极通过金属浆料印刷结合蒸镀方法获得,电池具有较窄的栅线的同时具有良好的高宽比,增大吸光面积的同时,减少电极浆料对电池的腐蚀及降低电极的接触电阻,增加电流密度从而提高整个TOPCon电池的转换效率。
183 | 晶硅太阳能电池片的资源化处理方法 | CN117142477A | 发明专利 | 实审 | 2023-09-21 | 2023-12-01 | C01B33/037(2006.01)I | 颜凯;段啸天;张元铖;郑小凡;周士昌;许贵军 | 北京天昊联合知识产权代理有限公司; 天合光能股份有限公司 | 北京天昊联合知识产权代理有限公司 | 本发明公开了一种晶硅太阳能电池片的资源化处理方法包括将晶硅太阳能电池片浸泡在第一处理液中,去除晶硅太阳能电池片表面的金属层,获得第一阶段电池片和第一回收液;将第一阶段电池片浸泡在第二处理液,去除第一阶段电池片表面的钝化层和发射极层,获得第二阶段电池片;第二处理液为浓度为26%‑33%的硝酸,浓度为3%‑5%的氢氟酸的混合酸;将第二阶段电池片浸泡在第三处理液中,去除第二阶段电池片表面的金属杂质,回收晶硅太阳能电池片中的硅。该资源化处理方法过程简单,耗时短、资源化处理成本低,而且对硅等元素的回收率高。
184 | 一种电池片及电池片生产方法 | CN117153912A | 发明专利 | 实审 | 2023-09-25 | 2023-12-01 | H01L31/0352(2006.01)I;H01L31/05(2014.01)I;H01L31/18(2006.01)I | 程柏贤 | 天合光能股份有限公司; 北京正桓知识产权代理事务所(普通合伙) | 北京正桓知识产权代理事务所(普通合伙) | 本申请提供了一种电池片及电池片生产方法,该电池片包括多个电池片切片和多个焊带,其中,电池片切片上设有焊带容纳槽,焊带容纳槽的两端设置有焊带穿装槽;焊带穿装槽设置在电池片切片的边缘;焊带设置在焊带容纳槽内。在上述技术方案中,通过设置焊带容纳槽,在焊带容纳槽处折弯焊带可获得更平缓的下落空间,相邻的焊带容纳槽对向穿过焊带头尾处,提供了放置空间;且与非开槽电池片相比,被切割处的电池片原本被焊带所遮挡,故在此处的电能损耗非常细微,而其放置空间的提升则可避免因焊带边缘下压带来的电池片隐裂风险;保证了原本因焊带过渡而受限的片间距,使得电池片的间距可进一步缩小,减少了电流传输间的线损,提升了组件的发电效率。
185 | 硅片除杂方法、硅片及其制备方法和应用 | CN117153946A | 发明专利 | 实审 | 2023-09-25 | 2023-12-01 | H01L31/18(2006.01)I;H01L31/0236(2006.01)I;H01L31/0216(2014.01)I | 张雅倩;刘成法;陈红;简磊 | 华进联合专利商标代理有限公司; 天合光能股份有限公司 | 华进联合专利商标代理有限公司 | 本发明涉及一种硅片除杂方法、硅片及其制备方法和应用。该硅片除杂方法,包括如下步骤对硅片进行第一制绒处理,制备反射率为11%~35%的硅片中间体;在所述反射率为11%~35%的硅片中间体上制备非晶硅层,且在所述非晶硅层中掺杂磷;在所述非晶硅层上制备氧化层,制备第一中间体;对所述第一中间体进行退火处理,制备第二中间体;对所述第二中间体进行第二制绒处理。该方法具有吸杂效率高、条件温和、操作简单、低成本的优点,将除杂后的硅片用于器件中,能够增加光吸收,提高短路电流、开路电压和填充因子,最终提升器件的光电转换效率。
186 | 太阳能电池、切片电池及制作方法、光伏组件及光伏系统 | CN117153900A | 发明专利 | 实审 | 2023-09-25 | 2023-12-01 | H01L31/0216(2014.01)I;H01L31/18(2006.01)I;H01L21/78(2006.01)I;H01L31/042(2014.01)I | 陈红;陈奕峰;刘迪;杜文星 | 华进联合专利商标代理有限公司; 天合光能股份有限公司 | 华进联合专利商标代理有限公司 | 本发明涉及一种太阳能电池、切片电池及制作方法、光伏组件及光伏系统。太阳能电池包括基底、掺杂导电层、第一钝化膜层和第一介质层;掺杂导电层设置于基底的第一面;第一钝化膜层和第一介质层依次层叠设置在掺杂导电层的背离基底的一侧;掺杂导电层、第一钝化膜层和第一介质层均覆盖基底的第一面;其中,基底还包括邻接于第一面的多个第一侧面,第一钝化膜层还覆盖多个第一侧面的至少部分表面。本发明的太阳能电池、光伏组件及光伏系统能够减少太阳能电池侧面边缘的复合损失,提高效率。
187 | 太阳电池、太阳组件以及太阳电池的制备方法 | CN117153924A | 发明专利 | 实审 | 2023-10-07 | 2023-12-01 | H01L31/068(2012.01)I;H01L31/0216(2014.01)I;H01L31/0224(2006.01)I;H01L31/18(2006.01)I | 陈艺绮;夏锐;丁晓兵;张学玲;杨广涛;陈达明 | 上海专利商标事务所有限公司; 天合光能股份有限公司 | 上海专利商标事务所有限公司 | 本申请提供了一种太阳电池、太阳组件以及太阳电池的制备方法。包括衬底,具有相对的衬底正面和衬底背面;第一多晶硅层,位于衬底正面的一侧,第一多晶硅层具有贯穿第一多晶硅层的间隔排布的槽口;第一钝化层,紧邻位于第一多晶硅层更远离衬底正面的一侧,第一钝化层至少覆盖第一多晶硅层中具有槽口的区域,第一多晶硅层在更远离衬底正面的一侧具有依次间隔设置的第一区和第二区,其中,第一区被第一钝化层覆盖、而第二区未被第一钝化层覆盖;以及透明导电复合层,紧邻位于第一钝化层更远离第一多晶硅层的一侧,透明导电复合层通过第二区与第一多晶硅层直接接触。本申请提供的太阳电池能够优化电池复合层,提高太阳电池的电池效率。
188 | 一种光伏系统连接结构及光伏组件边框 | CN220122805U | 实用新型 | 有效-授权 | 2023-02-27 | 2023-12-01 | H02S20/00(2014.01)I;H02S30/10(2014.01)I;H02S20/32(2014.01)I;F24S25/67(2018.01)I; | 高纪凡;徐建美;谢一帆;蒋阿华;曾飞 | 上海专利商标事务所有限公司; 天合光能股份有限公司 | 上海专利商标事务所有限公司 | 一种光伏系统连接结构,用于连接光伏组件及光伏系统主梁。该连接结构包括呈“几”字形的安装梁、紧固螺栓组件和夹持部,夹持部包括锯齿形的夹持面,夹持面与安装梁的侧壁相对用于夹紧光伏组件的边框,紧固螺栓组件包括连接螺栓与固定螺母,连接螺栓贯穿安装梁的两侧壁,固定螺母由外侧穿设在连接螺栓上以调节两侧壁间距,实现连接结构的夹紧与放松。该连接结构安装步骤简单,操作便捷,能够降低光伏组件边框厚度从而实现结构优化。
189 | 型材压件组件 | CN220122835U | 实用新型 | 有效-授权 | 2023-03-30 | 2023-12-01 | H02S30/00(2014.01)I | 肖海涛 | 上海专利商标事务所有限公司; 天合光能股份有限公司 | 上海专利商标事务所有限公司 | 本实用新型提供了一种型材压件组件,用于结合并固定型材,型材侧面具有侧槽,其特征在于,型材压件组件包括至少一个压接件,每个压接件包括压接部,压接部用于和侧槽结合;至少一个连接件,用于与至少一个压接件拼装成型材压件组件;其中,至少一个压接件和至少一个连接件的宽度小于相邻两型材之间在光伏支架上的安装距离。
190 | 一种改善电池片焊后翘曲的装置 | CN220121856U | 实用新型 | 有效-授权 | 2023-04-10 | 2023-12-01 | H01L31/18(2006.01)I | 黄宏伟;张舒;王乐 | 上海专利商标事务所有限公司; 天合光能股份有限公司 | 上海专利商标事务所有限公司 | 一种改善电池片焊后翘曲的装置,包括上压板、下压板、升降装置和加热装置。其中上压板与下压板能够在升降装置带动下进行上下开合运动,以夹持或释放电池片。上压板与下压板至少一侧表面配置为包括多个沿直线连续排布的弧形曲面的矫正面,矫正面中弧形曲面的顶点间隔等于焊接在在焊带上的电池片中心位置的间隔。加热装置用于对矫正面上的电池片进行加热。该装置能够有效消除电池片焊接后热变形造成的翘曲,提高光伏组件封装良品率,降低生产成本。
191 | 一种边框组件 | CN220122839U | 实用新型 | 有效-授权 | 2023-05-08 | 2023-12-01 | H02S30/10(2014.01)I | 徐建美;曾飞;肖海涛;谢一帆 | 北京集佳知识产权代理有限公司; 天合光能股份有限公司 | 北京集佳知识产权代理有限公司 | 本实用新型公开了一种边框组件,包括第一边框和第二边框;其中,第二边框的第一端用于和第一边框的第一端搭接且卡接,第一边框的第二端用于和一个光伏发电单元连接且第二边框的第二端用于和另一个光伏发电单元连接以使两个光伏发电单元之间具有夹角,光伏发电单元呈平板状;第一边框和第二边框中,一者设置有卡接件、另一者设置有用于与卡接件插入式卡接的卡接槽;卡接件包括两个卡接板,且两个卡接板靠近卡接槽的一端连接,卡接槽夹紧两个卡接板。上述边框组件中,第一边框和第二边框能够将两个光伏发电单元连接成屋面瓦状,无需平板状的光伏发电单元弯折或弯曲,有效降低了光伏发电单元的生产难度和生产成本。
192 | 边框组件 | CN220122840U | 实用新型 | 有效-授权 | 2023-05-08 | 2023-12-01 | H02S30/10(2014.01)I | 徐建美;曾飞;肖海涛;谢一帆 | 北京集佳知识产权代理有限公司; 天合光能股份有限公司 | 北京集佳知识产权代理有限公司 | 本实用新型公开了一种边框组件,包括第一边框、第二边框和连接构件;其中,连接构件用于连接第一边框的第一端和第二边框的第一端,第一边框的第二端用于和一个光伏发电单元连接且第二边框的第二端用于和另一个光伏发电单元连接以使两个光伏发电单元之间具有夹角,光伏发电单元为平板状;第一边框和第二边框均为折线型结构。上述边框组件中,第一边框和第二边框通过连接构件能够将两个光伏发电单元连接成屋面瓦状,无需平板状的光伏发电单元弯折或弯曲,有效降低了光伏发电单元的生产难度和生产成本;第一边框和第二边框均为折线型结构,方便了第一边框和第二边框的生产和制造,使得第一边框和第二边框的生产难度和生产成本较低。
193 | 杂化太阳能电池及光伏组件 | CN220121855U | 实用新型 | 有效-授权 | 2023-05-10 | 2023-12-01 | H01L31/0747(2012.01)I | 杨广涛;陈达明;陈奕峰 | 上海专利商标事务所有限公司; 天合光能股份有限公司 | 上海专利商标事务所有限公司 | 本申请提供了一种杂化太阳能电池,具有相对的第一表面和第二表面,杂化太阳能电池包括硅基底;隧穿层,位于硅基底与第一表面之间;以及本征非晶硅层,位于硅基底与第二表面之间。本申请提出的杂化太阳能电池及光伏组件,可以在提升电池转化效率的基础上,降低膜层的寄生吸收以及降低制备成本。
194 | 用于检测光伏组件的镀膜玻璃耐冲击性方法及设备 | CN117129350A | 发明专利 | 实审 | 2023-08-29 | 2023-11-28 | G01N3/303(2006.01)I;G01N3/02(2006.01)I | 徐锋;王禹;戴荷琴;常北一 | 北京天昊联合知识产权代理有限公司; 天合光能股份有限公司 | 北京天昊联合知识产权代理有限公司 | 本发明提供一种用于检测光伏组件的镀膜玻璃耐冲击性方法及设备,方法包括使冲击件从预定高度位置下落至待检测的镀膜玻璃的检测区域;若镀膜玻璃破裂,则记录预定高度位置相对于检测区域的高度值;若镀膜玻璃未破裂,则相对于检测区域升高预定高度位置,并返回使冲击件从预定高度下落至镀膜玻璃的检测区域内的步骤;其中,镀膜玻璃包括设置有镀膜区域的镀膜面和与镀膜面相背设置的非镀膜面,检测区域设置于非镀膜面上与镀膜区域对应的位置,以降低镀膜玻璃的破裂难度,提高镀膜玻璃检测时获取的耐冲击性的准确性,可以在检测过程中筛选出更耐冲击的镀膜玻璃,为光伏组件后期运行提供安全及高可靠性保障。
195 | 背接触电池组件及其制备方法、光伏组件和用电装置 | CN117133829A | 发明专利 | 实审 | 2023-09-15 | 2023-11-28 | H01L31/18(2006.01)I;H01L31/068(2012.01)I | 王尧;柳伟;胡匀匀;王子港;陈达明 | 华进联合专利商标代理有限公司; 天合光能股份有限公司 | 华进联合专利商标代理有限公司 | 本申请提供一种背接触电池组件及其制备方法、光伏组件和用电装置,背接触电池组件制备方法包括以下步骤提供预制背接触电池组件,预制背接触电池组件包括背接触电池串,背接触电池串包括正极汇连焊带、负极汇连焊带以及至少一个背接触电池串单元,背接触电池串单元包括至少一个背接触电池片;对预制背接触电池组件进行电注入,电注入的注入电流为0.3I1~1.3I1,I1为背接触电池串的短路电流。通过形成正负汇连焊带进行电注入的制备工艺实现对背接触电池片的有效氢钝化,避免了直接对背接触电池中呈交指状的电极栅线进行通电,且通过优化电注入参数对背接触电池组件实现有效钝化,无需严苛的反应条件也仍能够较容易实现电路导通。
196 | 一种氧化硅薄膜制备方法 | CN117133631A | 发明专利 | 实审 | 2023-10-07 | 2023-11-28 | H01L21/02(2006.01)I;H01L21/316(2006.01)I;H01L31/18(2006.01)I | 孟子博;李宏伟;侯承利;霍亭亭;杨广涛;陈达明 | 天合光能股份有限公司; 北京正桓知识产权代理事务所(普通合伙) | 北京正桓知识产权代理事务所(普通合伙) | 本发明涉及一种氧化硅薄膜制备方法,该氧化硅薄膜制备方法包括如下步骤(1)将硅片放入密封微波反应腔体中;(2)向所述密封微波反应腔体中通入纯氧气、富氧空气或空气,调节所述密封微波反应腔体中的气氛为反应气氛;(3)使所述密封微波反应腔体中进行微波加热,得生长于所述硅片表面的氧化硅薄膜;步骤(3)中所述微波加热的温度为130℃‑350℃。本发明的氧化硅薄膜制备方法,硅片不需要其它加热过程,硅片与氧气在密封的反应腔体中,在微波加热下直接反应制备得到氧化硅薄膜,不需要高真空和使用昂贵设备,过程中不需要通入硅源,成本低、时间短且安全性高,适合量产化。
197 | 一种电镀电池片边缘绝缘处理设备 | CN220091886U | 实用新型 | 有效-授权 | 2023-03-03 | 2023-11-28 | B05C1/02(2006.01)I;B05C13/02(2006.01)I;H01L31/18(2006.01)I; | 汪宏迪 | 北京正桓知识产权代理事务所(普通合伙); 天合光能股份有限公司 | 北京正桓知识产权代理事务所(普通合伙) | 本申请提供一种电镀电池片边缘绝缘处理设备。所述电镀电池片边缘绝缘处理设备包括工作台和至少一个用于对电池片相对的边缘进行涂胶的涂胶机;其中,所述工作台包括用于承载电池片的平台、用于驱动所述平台旋转的驱动机构以及用于驱动所述平台升降的升降机构。在上述技术方案中,通过设置对电池片边缘进行涂胶的涂胶机,改善了人工手动涂胶速度慢、精度低、溢胶较多的情况。
198 | 夹具 | CN308347092S | 外观设计 | 有效-授权 | 2023-06-02 | 2023-11-28 | 08-08 (14) | 汝强;庞悦文;强生官;全鹏 | 北京正桓知识产权代理事务所(普通合伙); 天合光能股份有限公司 | 北京正桓知识产权代理事务所(普通合伙) | 1.本外观设计产品的名称夹具。2.本外观设计产品的用途用于夹紧工件。3.本外观设计产品的设计要点在于形状。4.最能表明设计要点的图片或照片立体图。
199 | 基于大雪保护的光伏跟踪支架控制方法、系统 | CN117111644A | 发明专利 | 实审 | 2023-08-30 | 2023-11-24 | G05D3/14(2006.01)I;H02S20/32(2014.01)I | 陈伊雯;徐国鹏;孙凯;全鹏 | 上海专利商标事务所有限公司; 天合光能股份有限公司 | 上海专利商标事务所有限公司 | 本发明提供了一种基于大雪保护的光伏跟踪支架控制方法、系统,解决单一雪厚阈值触发大雪保护模式触发精准率低的问题。其中方法包括预先配置针对不同降雪厚度的多级保护策略,每级保护策略具有对应的雪厚阈值、雪厚持续时间阈值及保护角度;监测雪厚数据并判断雪厚数据是否大于等于某级保护策略的雪厚阈值,如果是,判断超过雪厚阈值的持续时间是否大于等于该级保护策略的雪厚持续时间阈值,如果是,根据该级保护策略的保护角度确定光伏跟踪支架旋转的目标角度;控制光伏跟踪支架转动至目标角度。
200 | 异质结背接触电池及其适用的电池组件 | CN117117023A | 发明专利 | 实审 | 2023-10-08 | 2023-11-24 | H01L31/0747(2012.01)I;H01L31/0216(2014.01)I | 陈达明;杨广涛;陈奕峰 | 上海专利商标事务所有限公司; 天合光能股份有限公司 | 上海专利商标事务所有限公司 | 本申请提供了一种异质结背接触电池及其适用的电池组件。异质结背接触电池包括硅衬底,具有相对的第一表面和第二表面,其中,第一表面更靠近电池的受光面、第二表面更靠近电池的背光面,且第二表面包括多个相邻且交替排布的A区段和B区段;钝化层,位于第一表面与受光面之间;隧穿氧化层和与硅衬底具有相同导电类型的第一薄膜层,隧穿氧化层和第一薄膜层在A区段上向远离第二表面的方向依次叠加;以及本征非晶硅层和与硅衬底具有相反导电类型的第二薄膜层,本征非晶硅层和第二薄膜层在B区段上向远离第二表面的方向依次叠加。
201 | 一种光伏边框及光伏模块 | CN220087218U | 实用新型 | 有效-授权 | 2023-03-28 | 2023-11-24 | H02S30/10(2014.01)I | 谢一帆;徐建美;曾飞 | 上海专利商标事务所有限公司; 天合光能股份有限公司 | 上海专利商标事务所有限公司 | 一种快装光伏边框,包括用于固定光伏组件的边框本体和用于同固定支架连接的固定部,固定部设置有用于安装螺栓的通孔并在朝向光伏组件的一侧设置有防脱结构,安装螺母卡接于防脱结构中,使螺母能够贴附在固定部上避免脱落。该快装光伏边框将螺母集成在边框上,简化了现场安装时螺母的安装与对正工序,提高了安装效率。本实用新型还提供一种快装光伏模块。
202 | 型材压件以及型材 | CN220087212U | 实用新型 | 有效-授权 | 2023-03-30 | 2023-11-24 | H02S30/00(2014.01)I;H02S20/00(2014.01)I; | 高纪凡;肖海涛 | 上海专利商标事务所有限公司; 天合光能股份有限公司 | 上海专利商标事务所有限公司 | 本实用新型提供了一种型材压件以及型材,型材压件用于结合并固定型材,型材侧面具有侧槽,型材压件具有相对的顶面、底面以及位于顶面与底面之间的第一侧面,第一侧面靠近顶面的位置具有向顶面方向弯曲的第一弯钩,第一侧面靠近底面的位置具有向底面方向弯曲的第二弯钩,且型材压件具有贯穿的紧固孔,第一弯钩和第二弯钩适于卡入侧槽。
203 | 太阳能电池及其制备方法、光伏组件以及光伏系统 | CN116825901B | 发明授权 | 有效-授权 | 2023-08-25 | 2023-11-21 | H01L31/18(2006.01)I;H01L31/0216(2014.01)I;H01L31/02(2006.01)I;H01L31/054(2014.01)I | 韩秉伦;陈达明;杨广涛 | 华进联合专利商标代理有限公司; 天合光能股份有限公司 | 华进联合专利商标代理有限公司 | 本申请涉及一种太阳能电池及其制备方法、光伏组件以及光伏系统。该太阳能电池的制备方法包括提供衬底,将第二面划分为第一、第二区域和隔离区;在衬底的第二面上依次层叠形成第一隧穿氧化层、第一本征非晶硅层、第二隧穿氧化层和第二本征非晶硅层;去除位于第二区域的第二本征非晶硅层和第二隧穿氧化层;向位于第一区域的第一本征非晶硅层和第二本征非晶硅层掺杂第一元素,得到第一、第二掺杂层;向位于第二区域的所述第一本征非晶硅层掺杂第二元素,得到第三掺杂层;在隔离区形成隔离结构,以将位于第一区域的第一隧穿氧化层与位于第二区域的第一隧穿氧化层隔离,并将位于第一区域的第一掺杂层和第二掺杂层二者与位于第二区域的第三掺杂层隔离。
204 | 一种基于无人机的三维重建系统及三维重建方法 | CN109816774B | 发明授权 | 有效-授权 | 2018-12-31 | 2023-11-17 | G06T17/00(2006.01)I;G06T7/80(2017.01)I;G06T7/13(2017.01)I;G06T7/30(2017.01)I; | 陈莹 | 天合光能股份有限公司; 浙江永鼎律师事务所 | 浙江永鼎律师事务所 | 本发明公开了一种基于无人机的三维重建系统及三维重建方法,所述方法包括获取联合标定参数;激光数据的配准;利用联合标定方法,将激光数据投影到视觉数据上,以使部分图像能够得到实际的三维坐标,实现数据的融合;进行校准,得到最后完全配准好的激光点云数据,实现三维场景的重构。本发明利用无人机搭载三维激光雷达与可见光云台相机实现数据的采集,保证了采集的数据的精度,即重构的精度更高。与一般的只采用多目立体相机相比又增加了可行性,不会存在单相机存在的会有虚构场景的情况。
205 | 电池板包装组件 | CN308328316S | 外观设计 | 有效-授权 | 2022-09-30 | 2023-11-17 | 13-02(13) | 徐建美;田国荣 | 北京天昊联合知识产权代理有限公司; 天合光能股份有限公司 | 北京天昊联合知识产权代理有限公司 | 1.本外观设计产品的名称电池板包装组件。2.本外观设计产品的用途用于包装并保护太阳能电池板的边角。3.本外观设计产品的设计要点在于形状。4.最能表明设计要点的图片或照片组合状态主视图。5.其他需要说明的情形组件2为不定长设计。
206 | 光伏组件耐高温的检测方法 | CN117074454A | 发明专利 | 实审 | 2023-08-21 | 2023-11-17 | G01N25/00(2006.01)I;H02S50/10(2014.01)I | 徐锋;王禹;杭先霞 | 北京天昊联合知识产权代理有限公司; 天合光能股份有限公司 | 北京天昊联合知识产权代理有限公司 | 本公开提供一种光伏组件耐高温的检测方法,属于光伏技术领域。本公开的光伏组件耐高温的检测方法,所述光伏组件包括相对设置的第一基板和第二基板,以及至少一个电池串;所述第一基板为玻璃基;所述电池串包括多个串接的电池片;所述电池串中至少一个所述电池片的反向漏电流大于或者等于1A;其中,所述检测方法包括将遮挡组件置于所述第一基板背离所述电池串的一侧,通过所述遮挡组件将反向漏电流大于或者等于1A的电池片进行遮挡;在预设的检测时间内,为所述光伏组件提供预设的检测温度,以及采用预设的辐照度,对所述光伏组件进行辐照,以判断所述玻璃基是否出现破损。
207 | 光伏通风系统和建筑物 | CN117073103A | 发明专利 | 实审 | 2023-08-31 | 2023-11-17 | F24F7/00(2021.01)I;H02S40/42(2014.01)I | 杨君华;撒世一;罗多;胡亚清;叶如丹;杨铭杰;朱国贵 | 上海专利商标事务所有限公司; 天合光能股份有限公司 | 上海专利商标事务所有限公司 | 本申请提供一种光伏通风系统和建筑物。该通风系统包括导流腔体,沿第一方向延伸,导流腔体包括沿第二方向相邻的第一导流通道和第二导流通道;以及隔板,隔板根据预设条件在第一状态、第二状态和第三状态间切换,其中,在第一状态下第一导流通道和第二导流通道连通,在第二状态下隔板隔离第一导流通道和第二导流通道,在第三状态下隔板隔离第一导流通道和第二导流通道且第一导流通道与通风口连通。本申请的通风系统能够合理协调光伏板对散热的需求与建筑物对空气流通的需求。
208 | 光伏组件用接地片和光伏组件的接地系统 | CN220042307U | 实用新型 | 有效-授权 | 2023-03-10 | 2023-11-17 | H01R4/64(2006.01)I;H01R4/2404(2018.01)I;H01R4/2407(2018.01)I;H02S40/34(2014.01)I | 茅静 | 上海专利商标事务所有限公司; 天合光能股份有限公司 | 上海专利商标事务所有限公司 | 本申请提供一种光伏组件用接地片和接地系统。该接地片包括主体,具有沿第一方向相对的第一侧边和第二侧边,主体具有多个沿第二方向间隔分布且与第一侧边相邻的第一通孔,每个第一通孔的边缘具有凸刺,多个第一通孔的凸刺的朝向相反;以及第一侧板,沿第二方向延伸,且与主体的第一侧边相接,第一侧板具有多个沿第二方向间隔分布的第二通孔,每个第二通孔的边缘具有凸刺,多个第二通孔的凸刺的朝向相反。本申请接地片和接地系统通过在接地片的主体和第一侧板上形成朝向相反的凸刺,实现同时通过两个接地通路将光伏组件接地,提高了光伏组件接地的可靠性。
209 | 高效光伏组件及其制备方法 | CN117059675A | 发明专利 | 实审 | 2023-09-06 | 2023-11-14 | H01L31/02(2006.01)I;H01L31/05(2014.01)I | 郭俊盼;李嘉;王乐 | 上海专利商标事务所有限公司; 天合光能股份有限公司 | 上海专利商标事务所有限公司 | 本申请提供了一种高效光伏组件及其制备方法。高效光伏组件包括至少两个电池区,每个电池区包括多个电池串,多个电池串之间具有串联和/或并联的连接关系,且每个电池串包括多个经切割的电池片;至少两条中间汇流条,中间汇流条位于相邻的电池区之间,每相邻两条中间汇流条之间相互靠近的两个端点处为汇流条交界区;以及至少一个封装板,位于至少两个电池区所在平面的至少一侧,且至少部分的封装板上包括一个或多个开孔,每个开孔对准任一个汇流条交界区,其中,每个电池串在靠近任一个汇流条交界区的第一电池片的第一角均为倒角,第一角为第一电池片的四个角中最靠近汇流条交界区的一个角。
210 | 一种光伏组件接线盒及光伏组件 | CN220022741U | 实用新型 | 有效-授权 | 2023-02-28 | 2023-11-14 | H02S40/34(2014.01)I;H02S20/26(2014.01)I | 谈家彬;张磊;徐业 | 上海专利商标事务所有限公司; 天合光能股份有限公司 | 上海专利商标事务所有限公司 | 一种光伏组件接线盒,包括接线盒壳体和加强件,加强件包括固定壁与支撑壁,其中固定壁连接于接线盒壳体表面,支撑壁与固定壁相连接并延伸至光伏电池板表面并与之相抵接,从而限制接线盒与光伏电池板之间的相对移动。该接线盒能够提高光伏组件接线盒在运输、安装、服役过程中对外力冲击的抵抗能力,降低意外损坏风险。本实用新型还提供一种光伏组件。
211 | 一种TopCon电池 | CN220021127U | 实用新型 | 有效-授权 | 2023-04-03 | 2023-11-14 | H01L31/0216(2014.01)I;H01L31/074(2012.01)I | 伏广续;陈红;卓启东;王昆州;张岩焱 | 北京正桓知识产权代理事务所(普通合伙); 天合光能股份有限公司 | 北京正桓知识产权代理事务所(普通合伙) | 本申请提供了一种TopCon电池,包括硅基层,以朝向太阳为正面,以背向太阳为背面,设置于所述硅基层正面的正电极和设置于所述硅基层背面的负电极,其中,以远离所述硅基层为方向排序,所述硅基层的背面依次设置有第一含硅氧化物隧穿层,AlN膜层,第一减反射层和所述负电极。在上述技术方案中,通过设置所述第一含硅氧化物隧穿层和所述AlN膜层,使用所述AlN膜层搭配所述第一含硅氧化物隧穿层实现对电池背场的钝化作用,能够实现更好的钝化效果,提升电池的光电转换效率;同时,简化掺杂过程中所带来的的化学品污染和成本,从而实现电池生产降成本的目的。
212 | 太阳能电池片(二三分合并) | CN308321483S | 外观设计 | 有效-授权 | 2023-05-06 | 2023-11-14 | 13-04(14) | 李松江;卞强;简磊;丁留伟;夏斯阳;冯德魁 | 华进联合专利商标代理有限公司; 天合光能股份有限公司 | 华进联合专利商标代理有限公司 | 1.本外观设计产品的名称太阳能电池片(二三分合并)。2.本外观设计产品的用途本外观设计产品是太阳能发电设备中的光电转换元件,其功能是吸收光能并转换成电。3.本外观设计产品的设计要点在于图案。4.最能表明设计要点的图片或照片主视图。5.本外观设计产品为薄型产品,其中主视图为太阳能电池的电极结构,省略后视图与其他视图。
213 | 复合材料及其制备方法、透明基板和光伏器件 | CN117024937A | 发明专利 | 实审 | 2023-07-20 | 2023-11-10 | C08L69/00(2006.01)I;H01L31/048(2014.01)I;C08L83/04(2006.01)I;C08K7/06(2006.01)I;C08K5/524(2006.01)I;C08K5/42(2006.01)I;C08K5/523(2006.01)I | 贾子龙;蒋忠伟;王乐 | 华进联合专利商标代理有限公司; 天合光能股份有限公司 | 华进联合专利商标代理有限公司 | 本申请提供一种复合材料及其制备方法、透明基板和光伏器件,复合材料包括聚碳酸酯、碳纤维和亚磷酸酯。本申请以聚碳酸酯为基材,混合亚磷酸酯和碳纤维,使复合材料具有高透光率、高机械强度和抗老化等性能。
214 | 光伏跟踪支架跟随器和光伏系统 | CN117040395A | 发明专利 | 实审 | 2023-08-07 | 2023-11-10 | H02S20/32(2014.01)I;H02S20/10(2014.01)I;F24S25/70(2018.01)I | 强生官;周建容;全鹏;徐宝奇;刘振彪 | 上海专利商标事务所有限公司; 天合光能股份有限公司 | 上海专利商标事务所有限公司 | 本发明提供了一种光伏跟踪支架跟随器和光伏系统。光伏跟踪支架跟随器适于结合主梁,包括支撑座,具有安装部和设于安装部上的第一容纳部,第一容纳部具有贯穿的容纳腔;滑移板,具有调节孔和第二容纳部,第二容纳部具有贯穿的轴孔,滑移板安装于支撑座上;联轴器,具有调节部、第一端部、第二端部、第一轴和第二轴,第一端部通过第一轴连接调节部,第二端部通过第二轴连接调节部,第二轴为万向轴,调节部位于容纳腔中,第一端部远离第二容纳部,第二轴穿过轴孔,第二端部位于轴孔外且远离第一容纳部;以及第一连接件和第二连接件,第一连接件安装于第一端部,第二连接件安装于第二端部。
215 | 改善扩散炉内流场均匀性的套筒、扩散炉以及进气方法 | CN117026383A | 发明专利 | 实审 | 2023-08-11 | 2023-11-10 | C30B31/16(2006.01)I | 胡俊龙;丁志强;张玉;唐浩;彭云 | 北京天昊联合知识产权代理有限公司; 天合光能股份有限公司 | 北京天昊联合知识产权代理有限公司 | 本公开涉及一种改善扩散炉内流场均匀性的套筒、扩散炉以及进气方法。用于改善扩散炉内流场均匀性的套筒布置在扩散炉的炉体内并且构造为容纳石英舟组件,套筒在轴向上的一个端壁处设置有连接至扩散炉的进气管的进气孔,并且套筒的内周壁设置有与进气孔连通的多个出气孔,该多个出气孔沿套筒的整个周向均匀布置,并且多个出气孔在套筒的整个轴向上布置成使得来自进气孔的气流从多个出气孔沿所述轴向均匀导出。通过这种套筒、扩散炉以及进气方法,能够改善扩散炉内硅片区域的流场均匀性。
216 | 传输辊、加热炉 | CN117029495A | 发明专利 | 实审 | 2023-08-11 | 2023-11-10 | F27D3/02(2006.01)I;H01L21/677(2006.01)I;H01L31/18(2006.01)I;F27B9/24(2006.01)I | 刘元元;丁志强;胡俊龙;唐浩 | 北京天昊联合知识产权代理有限公司; 天合光能股份有限公司 | 北京天昊联合知识产权代理有限公司 | 本发明提供一种传输辊、加热炉,属于光伏电池片制备技术领域,其可至少部分解决现有的光伏电池片在加热过程中容易下坠变形的问题。本发明的传输辊用于在加热炉中传输光伏电池片,所述传输辊包括内有气体通道的辊轴,其端部设有与所述气体通道连通的进气口,所述辊轴的中部具有出气段,所述出气段设有与所述气体通道连通的出气口;两个连接在所述辊轴上的、用于支撑所述光伏电池片的支撑辊轮,两个所述支撑辊轮分别位于所述出气段的两侧之外的位置。
217 | 光电器件及其应用、光伏组件和光伏系统 | CN117042474A | 发明专利 | 实审 | 2023-08-11 | 2023-11-10 | H10K30/50(2023.01)I;H10K30/40(2023.01)I;H10K30/80(2023.01)I;H10K39/10(2023.01)I;H10K50/11(2023.01)I;H10K85/50(2023.01)I | 吴佳汶;曾海鹏;张学玲;冯志强 | 华进联合专利商标代理有限公司; 天合光能股份有限公司 | 华进联合专利商标代理有限公司 | 本申请涉及光电转换技术领域,特别是涉及一种光电器件及其应用、光伏组件和光伏系统。不仅可以提升光电器件作为太阳能电池时的光电转换效率,还可以同步提升其用作发光二极管时的发光效率,具有较强的实际应用价值。一种光电器件,包括钙钛矿材料层;其中,钙钛矿材料层的材料包括至少两种混合维度的钙钛矿混合材料;在光电器件中,在预设波长的光照射下,钙钛矿材料层作为吸收层用于发电,在通电条件下,钙钛矿材料层作为发光层用于发光。
218 | 保护电路、负载保护方法和保护系统 | CN116799746B | 发明授权 | 有效-授权 | 2023-08-16 | 2023-11-10 | H02H3/08(2006.01)I;H02H3/033(2006.01)I | 王静;董伟;孙凯;全鹏 | 华进联合专利商标代理有限公司; 天合光能股份有限公司 | 华进联合专利商标代理有限公司 | 本申请涉及一种保护电路、负载保护方法和保护系统,保护电路包括供电开关电路、第一保护电路和第二保护电路。供电开关电路用于在接收到的工作信号的电流值满足第一预设条件时输出供电信号;第一保护电路与供电开关电路连接,用于连接负载,当供电信号的供电电流满足第二预设条件时,断开供电开关电路与负载之间的连接;第二保护电路与负载连接,用于采集负载的运行电流,当运行电流满足第三预设条件时,控制负载停止运行。上述的供电开关电路形成三级保护电路,各级保护电路对不同的供电位置中的电流值进行检测以对负载提供多级保护,提高了负载的安全性能。
219 | 太阳电池银铝栅线制备方法、太阳电池及制备方法和应用 | CN117038753A | 发明专利 | 实审 | 2023-08-29 | 2023-11-10 | H01L31/0224(2006.01)I;H01B1/16(2006.01)I;H01B13/00(2006.01)I | 邹杨;刘成法;王昆州;李万里;张雅倩;吴晓鹏;张帅;陆玉刚;陈红 | 华进联合专利商标代理有限公司; 天合光能股份有限公司 | 华进联合专利商标代理有限公司 | 本申请公开了一种太阳电池银铝栅线的制备方法和应用,制备方法包括以下步骤银铝浆料印刷于太阳电池的表面,烧结处理;银铝浆料以重量百分比计包括78%~92%的银粉、0.5%~7%的铝粉以及2%~17%的玻璃粉;烧结处理的条件包括烧结峰值温度为500~950℃,烧结时间为30~180s。通过建立银铝浆料的配方以及烧结参数的配合,实现银铝浆料在烧结过程中形成的金属钉刺的数量,金属钉刺在电池结构中刺入位置及深度,实现金属钉刺与电池结构件的良好接触效果,提高金属银铝栅线与电池结构间的接触性能,进一步地提高对太阳电池中电流的收集效果,进而提高太阳电池尤其是提高隧穿氧化层钝化接触太阳能如电池效率等电池性能。
220 | 光伏跟踪支架水平校准方法、装置和电子设备 | CN117032318A | 发明专利 | 实审 | 2023-09-15 | 2023-11-10 | G05D3/12(2006.01)I | 奚润开;孙凯;徐国鹏;黄国昆 | 上海专利商标事务所有限公司; 天合光能股份有限公司 | 上海专利商标事务所有限公司 | 本发明提供了一种光伏跟踪支架水平校准方法、装置和电子设备,其中方法包括采集光伏跟踪支架上跟踪驱动电机在光伏板处于不同角度下的实时电流值,其中光伏板的角度是光伏板与水平面之间的角度;拟合不同角度下的实时电流值,得到光伏跟踪控制器的目标角度‑电流值曲线;将目标角度‑电流值曲线与初始角度‑电流值曲线进行对比,得到目标角度‑电流值曲线与初始角度‑电流值曲线的角度偏移量;根据角度偏移量对光伏跟踪支架进行水平校准,使得获取的光伏跟踪支架的测量水平度与其实际物理水平度相同。本发明能够避免设计安装额外的零点校准模块,降低光伏跟踪支架零点校准的成本,避免人工参与,实现跟踪支架自动水平校准,提升校准精度。
221 | 一种光伏组件及其接线盒 | CN219999325U | 实用新型 | 有效-授权 | 2023-03-15 | 2023-11-10 | H02S40/34(2014.01)I | 张磊;谈家彬;徐业 | 上海专利商标事务所有限公司; 天合光能股份有限公司 | 上海专利商标事务所有限公司 | 一种光伏组件接线盒,包括接线盒本体和遮挡条,该遮挡条背面设置有容纳腔,接线盒本体的壳体上设置有连接部,容纳腔中设置有与连接部匹配的固定结构用于安装接线盒本体。遮挡条提供的容纳腔能够阻隔灰尘、水汽和光照,延长接线盒的使用寿命。本实用新型还提供一种光伏组件。
222 | 限位轴承和光伏跟踪支架 | CN219994195U | 实用新型 | 有效-授权 | 2023-05-09 | 2023-11-10 | F16C35/02(2006.01)I;F16C41/00(2006.01)I;F16C33/04(2006.01)I | 陈佳雨;孙俊林;柳倩 | 北京天昊联合知识产权代理有限公司; 天合光能股份有限公司 | 北京天昊联合知识产权代理有限公司 | 本公开提供了一种限位轴承和光伏跟踪支架。限位轴承包括轴承外圈组件和轴承内圈组件,所述轴承外圈组件的内侧面围成有内圈安装孔,所述轴承内圈组件套设在所述内圈安装孔内;所述轴承外圈组件的内侧面和所述轴承内圈组件的外侧面,二者中之一上设置有限位槽,二者中另一上设置有第一凸起结构;所述限位槽沿所述内圈安装孔的周向方向延伸,所述限位槽所对应周向圆弧的圆心角小于360°,所述第一凸起结构伸入至所述限位槽内且能够沿所述限位槽进行运动。本公开的技术方案通过设置上述限位槽和第一凸起结构,可以对轴承内圈组件的转动角度进行有效限制,以避免因轴承内圈组件的转动行程过大而导致光伏跟踪支架出现安全隐患的问题。
223 | 连接件 | CN308313396S | 外观设计 | 有效-授权 | 2023-06-02 | 2023-11-10 | 08-08(14) | 柳倩;陈佳雨;孙俊林;全鹏;周梦龙 | 上海隆天律师事务所; 天合光能股份有限公司 | 上海隆天律师事务所 | 1.本外观设计产品的名称连接件。2.本外观设计产品的用途本外观设计产品用于光伏支架的立柱,具体可用于连接光伏支架转动部件的轴承支座和支撑部件立柱。3.本外观设计产品的设计要点在于形状。4.最能表明设计要点的图片或照片立体图。5.右视图与左视图对称,省略右视图。
224 | 用于光伏支架控制器的仿真测试及控制系统 | CN117008497A | 发明专利 | 实审 | 2023-07-28 | 2023-11-07 | G05B17/02(2006.01)I | 任宇霄;徐国鹏;孙凯;全鹏 | 上海专利商标事务所有限公司; 天合光能股份有限公司 | 上海专利商标事务所有限公司 | --
225 | 太阳能电池分选方法、装置、计算机设备和存储介质 | CN117000629A | 发明专利 | 实审 | 2023-08-29 | 2023-11-07 | B07C5/342(2006.01)I;B07C5/36(2006.01)I | 王尧;于涛;陈达明;陈奕峰;王子港 | 华进联合专利商标代理有限公司; 天合光能股份有限公司 | 华进联合专利商标代理有限公司 | --
226 | 组件边框和光伏组件 | CN117013942A | 发明专利 | 有效-授权 | 2023-09-27 | 2023-11-07 | H02S30/10(2014.01)I | 葛阳;王禹;赵锦毓 | 上海专利商标事务所有限公司; 天合光能股份有限公司 | 上海专利商标事务所有限公司 | --
227 | 挂画式光伏装置和建筑物 | CN219980699U | 实用新型 | -- | 2023-02-27 | 2023-11-07 | H02S20/22(2014.01)I;H02S20/30(2014.01)I;H02S30/20(2014.01)I;F24S25/50(2018.01)I;F24S30/00(2018.01)I;F24S30/20(2018.01)I | 张磊;徐建美;曾飞;李程焕 | 上海专利商标事务所有限公司; 天合光能股份有限公司 | 上海专利商标事务所有限公司 | --
228 | 一种光伏组件结构 | CN219980771U | 实用新型 | -- | 2023-03-30 | 2023-11-07 | H02S40/34(2014.01)I;H02S30/00(2014.01)I | 徐业;谈家彬;张磊;徐建美 | 北京正桓知识产权代理事务所(普通合伙); 天合光能股份有限公司 | 北京正桓知识产权代理事务所(普通合伙) | --
229 | 一种光伏连接器扳手 | CN219967780U | 实用新型 | -- | 2023-06-01 | 2023-11-07 | B25B13/48(2006.01)I;B25B13/56(2006.01)I;B25B13/58(2006.01)I | 蒋忠伟;贾子龙;朱沛瑶;王乐 | 上海专利商标事务所有限公司; 天合光能股份有限公司 | 上海专利商标事务所有限公司 | --
230 | 太阳能电池的制作方法 | CN116995134A | 发明专利 | 实审 | 2023-05-16 | 2023-11-03 | H01L31/18(2006.01)I;H01L31/0216(2014.01)I | 刘成法;陈红;陈达明;陈奕峰 | 华进联合专利商标代理有限公司; 天合光能股份有限公司 | 华进联合专利商标代理有限公司 | --
231 | 光伏组件夹具、型材和光伏系统 | CN116989490A | 发明专利 | 有效-授权 | 2023-09-25 | 2023-11-03 | F24S25/634(2018.01)I;H02S20/00(2014.01)I;F24S25/67(2018.01)I | 刘俊;王禹;王乐 | 上海专利商标事务所有限公司; 天合光能股份有限公司 | 上海专利商标事务所有限公司 | --
232 | 一种光伏模块 | CN219960488U | 实用新型 | -- | 2023-03-31 | 2023-11-03 | H02S30/10(2014.01)I;H02S30/00(2014.01)I | 李程焕;曾飞;张磊 | 上海专利商标事务所有限公司; 天合光能股份有限公司 | 上海专利商标事务所有限公司 | --
233 | 自动光学检测仪及太阳能电池片光学检测方法 | CN116972975A | 发明专利 | 实审 | 2023-08-04 | 2023-10-31 | G01J3/46(2006.01)I;G01J3/10(2006.01)I | 陈红;陆玉刚;刘成法;卓启东;伏广续 | 上海隆天律师事务所; 天合光能股份有限公司 | 上海隆天律师事务所 | 本发明提供了自动光学检测仪及太阳能电池片光学检测方法,自动光学检测仪可以包括具有工作腔的机体;图像采集机构,设置于工作腔内,安装于机体顶部;多个光源,其中至少两个光源的波长不同,多个光源分布于工作腔内并安装于机体内壁。在该实施例中,至少两个光源的波长不同,用来模拟现实光线环境,通过不同波长光线下的光学图像检测太阳能电池片的色差一致性,能够提升色差检测精确度。
234 | 光伏组件安装压块、光伏组件安装装置及光伏设备 | CN219938285U | 实用新型 | 有效-授权 | 2023-02-28 | 2023-10-31 | H02S30/10(2014.01)I;H02S20/00(2014.01)I | 徐建美;谢一帆;田国荣 | 上海专利商标事务所有限公司; 天合光能股份有限公司 | 上海专利商标事务所有限公司 | 一种光伏组件安装压块、光伏组件安装装置及光伏设备用于提升窄顶面边框的光伏组件的固定可靠性,光伏组件安装压块包括固定部以及压紧部;固定部用于固定至光伏支架;压紧部连接所述固定部,包括相互连接的第一压紧部和第二压紧部,所述第一压紧部用于压紧光伏组件的边框的顶面,所述第二压紧部包括第二密封件,所述第二密封件用于压紧光伏组件的层压件的顶面。
235 | 光伏遮阳装置 | CN219931447U | 实用新型 | 有效-授权 | 2023-03-10 | 2023-10-31 | E04F10/00(2006.01)I;H02S20/30(2014.01)I | 徐建美 | 上海专利商标事务所有限公司; 天合光能股份有限公司 | 上海专利商标事务所有限公司 | 本申请提供一种光伏遮阳装置,包括承载框,承载框包括第一横梁和第二横梁,承载框用于安装光伏组件;第一转动连接件,与第一横梁连接;第二转动连接件,与第二横梁连接;扇形齿轮,用于驱动遮阳装置转动;驱动机构,包括驱动齿轮,驱动齿轮与扇形齿轮啮合。本申请的光伏遮阳装置通过驱动机构驱动相互啮合的扇形齿轮和驱动齿轮,从而驱动遮阳装置旋转,满足了不同场所和用户对遮阳部位多样化的需求。
236 | 引流条及其适用的光伏组件 | CN219938309U | 实用新型 | 有效-授权 | 2023-03-13 | 2023-10-31 | H02S40/34(2014.01)I | 谈家彬;徐建美 | 上海专利商标事务所有限公司; 天合光能股份有限公司 | 上海专利商标事务所有限公司 | 本申请提供了一种引流条及其适用的光伏组件。光伏组件具有接线盒,本申请提出的引流条适于与接线盒相接,引流条包括基体;焊接层,位于基体的至少一个表面上;以及绝缘层,位于焊接层上。本申请提出的光伏组件包括电池组串,接线盒以及本申请提出的引流条,接线盒与电池组串之间通过引流条连接。本申请提出的引流条及其适用的光伏组件可以提高引流条表面绝缘性能,增大组件爬电距离。
237 | 端盖 | CN308297749S | 外观设计 | 有效-授权 | 2023-05-11 | 2023-10-31 | 13-04(14) | 刘静静 | 上海隆天律师事务所; 天合光能股份有限公司 | 上海隆天律师事务所 | 1.本外观设计产品的名称端盖。2.本外观设计产品的用途本外观设计产品用于光伏支架的主梁,具体可安装于主梁外表面以对主梁内孔进行封盖。3.本外观设计产品的设计要点在于形状。4.最能表明设计要点的图片或照片立体图。5.右视图与左视图对称,省略右视图;仰视图与俯视图对称,省略仰视图。
238 | 端盖 | CN308297751S | 外观设计 | 有效-授权 | 2023-05-19 | 2023-10-31 | 13-04(14) | 刘静静 | 上海隆天律师事务所; 天合光能股份有限公司 | 上海隆天律师事务所 | 1.本外观设计产品的名称端盖。2.本外观设计产品的用途本外观设计产品用于光伏支架的主梁,具体可安装于主梁内孔以对内孔进行封盖。3.本外观设计产品的设计要点在于形状。4.最能表明设计要点的图片或照片立体图。5.右视图与左视图对称,省略右视图;仰视图与俯视图对称,省略仰视图。
239 | 一种不破坏组件结构的光伏组件短路返修方法及设备 | CN114649444B | 发明授权 | 有效-授权 | 2022-03-15 | 2023-10-27 | H01L31/18(2006.01)I;B23K26/00(2014.01)I | 李佩;王乐;高纪凡;许贵军 | 北京集佳知识产权代理有限公司; 天合光能股份有限公司 | 北京集佳知识产权代理有限公司 | 本发明提供了一种不破坏组件结构的光伏组件短路返修方法及设备,所述方法包括以下步骤通过EL测试仪检测确认光伏组件短路位置,采用激光对准所述光伏组件的正面,对电池片异常焊带进行切割,通过EL测试仪对所述光伏组件进行复测,若短路消除,则完成返修,若短路未消除,则重新对异常焊带进行切割。胶膜交联后与玻璃一样,都是透明材质,对激光具有透光的能力。焊带在光伏组件内部,是非透明材料,对激光会进行遮挡。因而,激光容易在焊带上形成能量聚焦点。因此,对因焊带搭接异常而导致的电池片短路,通过激光将能量聚焦在异常焊带上,使焊带爆裂,形成断路,在不破坏光伏组件结构的情况下,使其在光伏组件内的电路不再导通,以消除短路问题。
240 | 双面太阳能电池片 | CN308291929S | 外观设计 | 有效-授权 | 2022-06-22 | 2023-10-27 | 13-04(13) | 朱强忠;徐建美;吴耀其;陈奕峰 | 天合光能股份有限公司; 浙江永鼎律师事务所 | 浙江永鼎律师事务所 | 1.本外观设计产品的名称双面太阳能电池片。2.本外观设计产品的用途用于吸收光能并转换成电能,用于制备太阳能电池组件。3.本外观设计产品的设计要点在于形状、图案及其结合。4.最能表明设计要点的图片或照片主视图。
241 | 太阳能电池和太阳能电池的制备方法 | CN116487452B | 发明授权 | 有效-授权 | 2023-06-21 | 2023-10-27 | H01L31/0216(2014.01)I;H01L31/18(2006.01)I | 刘成法;陈红;陈达明;陈奕峰 | 上海专利商标事务所有限公司; 天合光能股份有限公司 | 上海专利商标事务所有限公司 | 本申请提供一种太阳能电池和太阳能电池的制备方法。该太阳能电池包括衬底,具有沿第一方向相对的第一表面和第二表面;隧穿氧化层,设置于第一表面和/或第二表面;掺杂多晶硅层,设置于隧穿氧化层远离衬底的表面;阻挡层,设置于太阳能电池的电极区,且与掺杂多晶硅层接触,阻挡层的掺杂类型与掺杂多晶硅层相同;以及电极,与阻挡层接触。本申请上述实施中的太阳能电池在电极区设置与掺杂多晶硅层接触的阻挡层,降低了电极烧穿掺杂多晶硅层的风险;在此基础上,可进一步减小掺杂多晶硅层的厚度,从而降低掺杂多晶硅层对入射光的吸收,提高了太阳能电池对入射光的利用率。
242 | 背接触电池及太阳电池组件 | CN116666468B | 发明授权 | 有效-授权 | 2023-08-02 | 2023-10-27 | H01L31/0352(2006.01)I;H01L31/0224(2006.01)I;H01L31/0216(2014.01)I;H01L31/042(2014.01)I | 胡匀匀;柳伟;陈达明;杨广涛 | 上海专利商标事务所有限公司; 天合光能股份有限公司 | 上海专利商标事务所有限公司 | 本申请提供了一种背接触电池及太阳电池组件。背接触电池包括半导体衬底,半导体衬底具有相对的正表面和背表面,背表面包括多个相邻且依次排布的区段单元,区段单元与背光面之间形成区段空间;区段单元进一步包括第一区段、第二区段、第三区段和第四区段,区段空间进一步包括第一空间、第二空间、第三空间和第四空间;第一钝化层,仅位于每个第一空间中;第一掺杂半导体层,仅位于每个区段空间中的第一空间中,且紧邻于第一钝化层远离半导体衬底的一侧;第二钝化层,仅位于每个区段空间中的第二空间~第四空间中;以及第二掺杂半导体层,仅位于每个区段空间中的第二空间~第四空间中,且紧邻于第二钝化层远离半导体衬底的一侧。
243 | 一种光伏系统的发电量损失评估方法和装置 | CN116707011B | 发明授权 | 有效-授权 | 2023-08-03 | 2023-10-27 | H02J3/38(2006.01)I;G06F30/20(2020.01)I;G01D21/02(2006.01)I;F24S25/60(2018.01)I;H02S50/10(2014.01)I;H02S20/30(2014.01)I;G06F113/04(2020.01)N;G06F119/06(2020.01)N; | 宫世伟 | 上海专利商标事务所有限公司; 天合光能股份有限公司 | 上海专利商标事务所有限公司 | 本发明提供一种光伏系统的发电量损失评估方法和装置,光伏系统的光伏组件装设于柔性支架上,方法包括获取柔性支架的跨度值W、预计形变量最大值H和支架跨度垂直方向的方向角初始值;获取在柔性支架处于初始状态时,光伏组件在支架跨度垂直方向所在平面内的倾角;根据柔性支架的跨度值W、预计形变量最大值H计算得到柔性支架形变后每一光伏组件的方向角和倾角;根据柔性支架形变后每一光伏组件的方向角和倾角、每一光伏组件的电性参数仿真模型,计算得到每一光伏组件在时刻t的发电电压、电流和功率;计算得到光伏系统在时刻t的发电量损失。本发明能够针对光伏系统的柔性支架形变时,对发电量的损失进行评估。
244 | 太阳能电池及其制备方法、光伏组件 | CN116722053B | 发明授权 | 有效-授权 | 2023-08-09 | 2023-10-27 | H01L31/0216(2014.01)I;H01L31/02(2006.01)I;H01L31/18(2006.01)I | 王子港;吴魁艺 | 华进联合专利商标代理有限公司; 天合光能股份有限公司 | 华进联合专利商标代理有限公司 | 本申请涉及一种太阳能电池及其制备方法、光伏组件。太阳能电池包括硅基底;隧穿氧化层设于硅基底的表面;第一掺杂多晶硅层设于隧穿氧化层的表面;第一掺杂多晶硅层的表面包括金属接触区域和非金属接触区域;激光吸收层设于第一掺杂多晶硅层表面的金属接触区域;激光吸收层能够吸收设定波长的激光而气化蒸发;第二掺杂多晶硅层设于激光吸收层的表面。太阳能电池通过仅在金属接触区域设置第二掺杂多晶硅层,既能实现钝化接触功能,又能减少非金属接触区域对光的遮挡及吸收,提高光利用率,提升电池效率;通过设置激光吸收层,可利用激光去除非金属接触区域的激光吸收层和第二掺杂多晶硅层,有效简化制备的工序流程,工艺成本低,易于规模推广。
245 | 柔性跟踪支架及光伏电站 | CN116722809B | 发明授权 | 有效-授权 | 2023-08-11 | 2023-10-27 | H02S20/32(2014.01)I;H02S10/00(2014.01)I;F24S25/50(2018.01)I;F24S30/425(2018.01)I | 汝强;庞悦文;强生官;全鹏 | 华进联合专利商标代理有限公司; 天合光能股份有限公司 | 华进联合专利商标代理有限公司 | 本申请涉及一种柔性跟踪支架及光伏电站,柔性跟踪支架包括多根立柱、抗风轮以及第一抗风索,多根立柱用于安装在安装平面上,相邻两根立柱组件索连接,组件索用于安装光伏组件,组件索被配置为转动以带动光伏组件转动;抗风轮连接于组件索,且位于组件索背离光伏组件的一端;第一抗风索穿设于所述抗风轮,且与抗风轮滑动配合,第一抗风索的两端一一对应地连接于相邻的两个立柱,第一抗风索和立柱的连接位置与组件索沿第一方向的尺寸,小于第一抗风索穿设于抗风轮的穿设位置与组件索沿第一方向的尺寸,且第一抗风索处于绷紧状态,其中,第一方向为重力方向。当光伏组件受风压力作用时,第一抗风索抵接于抗风轮,以阻碍光伏组件沿风压力方向的运动。
246 | 连接组件 | CN219918828U | 实用新型 | 有效-授权 | 2023-05-08 | 2023-10-27 | H02S30/00(2014.01)I;H02S20/25(2014.01)I | 徐建美;曾飞;肖海涛;谢一帆 | 北京集佳知识产权代理有限公司; 天合光能股份有限公司 | 北京集佳知识产权代理有限公司 | 本实用新型公开了一种连接组件,包括第一连接构件和第二连接构件;其中,第二连接构件的第一端用于和第一连接构件的第一端搭接,且第一连接构件和第二连接构件中一者设置有卡接件、另一者设置有用于与卡接件插入式卡接的卡接槽;第一连接构件的第二端用于和一个光伏发电单元连接且第二连接构件的第二端用于和另一个光伏发电单元连接以使两个光伏发电单元之间具有夹角,光伏发电单元呈平板状。上述连接组件中第二连接构件第一连接构件第一连接构件第二连接构件第一连接构件和第二连接构件能够将两个光伏发电单元连接成屋面瓦状,无需平板状的光伏发电单元弯折或弯曲,有效降低了光伏发电单元的生产难度和生产成本。
247 | 连接组件、光伏装置和光伏跟踪支架 | CN219911399U | 实用新型 | 有效-授权 | 2023-07-03 | 2023-10-27 | F16B5/00(2006.01)I;H02S20/32(2014.01)I;F24S30/40(2018.01)I | 石新异 | 北京天昊联合知识产权代理有限公司; 天合光能股份有限公司 | 北京天昊联合知识产权代理有限公司 | 本实用新型提供一种连接组件、光伏装置和光伏跟踪支架,连接组件包括轴承安装件、第一安装件和第二安装件,轴承安装件的顶部用于安装轴承座,轴承安装件的底部与第一安装件和第二安装件连接,第一安装件上具有沿第一安装件和第二安装件相互靠近或远离的第一方向延伸的第一连接板,第二安装件上具有沿第一方向延伸的第二连接板,第一连接板和第二连接板上分别形成有第一连接孔和第二连接孔,且第一连接孔与第二连接孔中的至少一者为沿第一方向延伸的槽孔,第一安装件和第二安装件通过紧固件紧固连接。本实用新型提供的连接组件能够适应不同规格的立柱,降低了光伏跟踪支架的物料成本和管理成本,保证了光伏产业的经济效益。
248 | 太阳能电池、光伏组件和光伏系统 | CN116940133A | 发明专利 | 实审 | 2023-08-11 | 2023-10-24 | H10K30/50(2023.01)I;H10K30/80(2023.01)I;H10K30/82(2023.01)I;H10K39/10(2023.01)I;H10K50/11(2023.01)I;H10K50/828(2023.01)I;H10K50/81(2023.01)I;H10K85/50(2023.01)I;H02S20/26(2014.01)I;H02J7/35(2006.01)I;H02J9/06(2006.01)I | 吴佳汶;莫易;张学玲;冯志强 | 华进联合专利商标代理有限公司; 天合光能股份有限公司 | 华进联合专利商标代理有限公司 | 本申请涉及光伏发电技术领域,特别是涉及一种太阳能电池、光伏组件和光伏系统。可以简化发光发电一体化器件的结构,同时可以实现双面吸光和发光,从而可以解决相关技术中钙钛矿材料吸光困难的问题。一种太阳能电池,包括:层叠的第一透明电极、第二透明电极,以及设置于所述第一透明电极和所述第二透明电极之间的钙钛矿层;其中,所述钙钛矿层的材料包括:钙钛矿材料,所述钙钛矿材料在吸收太阳光时可将太阳光的光能转换成电能,用于发电;在对所述太阳能电池通电时,所述钙钛矿材料可作为发光材料将电能转换成光能,用于发光。
249 | 光伏电池互联压具及串焊机 | CN116921970A | 发明专利 | 有效-授权 | 2023-09-12 | 2023-10-24 | B23K37/04(2006.01)I;B23K37/00(2006.01)I | 张舒;丁忆 | 上海专利商标事务所有限公司; 天合光能股份有限公司 | 上海专利商标事务所有限公司 | 本发明提供了一种光伏电池互联压具及串焊机,其中光伏电池互联压具包括一压板和若干下压件,若干下压件以相同间隔设置在压板上,每个下压件用于压住光伏电池片上单根互联条,每个下压件在光伏电池片上投影区的宽度大于单根互联条的宽度,且每个下压件长度方向与所压住的互联条长度方向一致;压板具有镂空区,镂空区为下压件之间的间隔区投影在压板上的区域。本发明中光伏电池互联压具有效降低光伏电池片在焊接过程中接收的热量经压具传导而耗散,提升了光伏电池片焊接区域的温度均匀性,也降低了焊接能耗。
250 | 压块组件和光伏系统 | CN116938087A | 发明专利 | 实审 | 2023-09-18 | 2023-10-24 | H02S20/00(2014.01)I;F24S25/634(2018.01)I;F24S25/67(2018.01)I | 葛阳;鲍春南;王禹 | 上海专利商标事务所有限公司; 天合光能股份有限公司 | 上海专利商标事务所有限公司 | 本发明提供了一种压块组件和光伏系统。压块组件包括主压块和第一压板,主压块具有侧板、第二压板、第一托板和第二托板;其中,第一托板自侧板下沿向第一侧延伸,适于与第一型材的下表面配合;第二托板自侧板下沿向第二侧延伸,适于与第二型材的下表面配合,第二托板远离侧板的一边具有凸条,其中第一型材和第二型材分别具有支撑部和自支撑部底部一侧水平向外延伸的固定部;第二压板自侧板上沿向第二侧延伸,适于与第二型材的上表面配合;第一压板的下表面具有第一凸条和第二凸条,第一凸条和第二凸条适于抵接第一托板的上表面,且第一压板适于压接第一型材的固定部。
251 | 一种PERC电池 | CN219892182U | 实用新型 | 有效-授权 | 2023-04-13 | 2023-10-24 | H01L23/544(2006.01)I;H01L31/06(2012.01)I | 范兆峰 | 上海专利商标事务所有限公司; 天合光能股份有限公司 | 上海专利商标事务所有限公司 | 本实用新型提供一种PERC电池,其特征在于,在所述PERC电池的背面具有背激光对位图案;所述背激光对位图案位于所述PERC电池背面的四角区域,且所述背激光对位图案在所述PERC电池厚度方向上位于所述PERC电池背面栅线区域内侧;所述背激光对位图案的形状为多个同心半圆,所述多个同心半圆中每一半圆由多个激光光斑形成;所述多个激光光斑中每两个相邻的激光光斑的外周相切或在所述同心半圆中每个半圆的圆周方向上重叠或间隔第一距离。本实用新型能够实现PERC电池的背激光对位图案对应的激光打标时间的优化,同时减小激光开槽面积,从而减少电池效率损失,实现PERC电池应用时发电效率的提升。
252 | 一种胶膜平整度检测及抚平一体化装置 | CN219890391U | 实用新型 | 有效-授权 | 2023-05-11 | 2023-10-24 | G01B11/30(2006.01)I;H01L31/18(2006.01)I | 唐明阳 | 北京正桓知识产权代理事务所(普通合伙); 天合光能股份有限公司 | 北京正桓知识产权代理事务所(普通合伙) | 本申请提供了一种胶膜平整度检测及抚平一体化装置,包括:光电检测机构,控制器和抚平机构,其中,所述光电检测机构,用于检测胶膜的翘曲度;所述控制器,用于在所述光电检测机构检测的所述胶膜的翘曲度超过设定值时,控制所述抚平机构对所述胶膜做抚平校正;所述抚平机构,用于抚平校正所述胶膜的翘曲度。在上述技术方案中,通过设置光电检测机构,控制器和抚平机构,所述抚平机构只有接收到胶膜不平整须进行抚平的信号,才进行动作,大大的节省了时间,提升了效率,较为全面地解决了胶膜翘曲的问题。
253 | 一种可实现二次印刷的丝网印刷机及二次印刷方法 | CN107297948B | 发明授权 | 有效-授权 | 2017-08-04 | 2023-10-20 | B41F15/16(2006.01)I;B41F15/12(2006.01)I;B41M1/12(2006.01)I;B41M1/26(2006.01)I;B41M7/00(2006.01)I;H01L31/0224(2006.01)I;H01L31/18(2006.01)I | 徐冠超 | 常州天合光能有限公司; 浙江永鼎律师事务所 | 浙江永鼎律师事务所 | 本发明公开了一种可实现二次印刷的丝网印刷机及二次印刷方法,所述丝网印刷机包括机体,所述机体具有上料工位,印刷工位、下料工位和闲置工位,还包括:转盘,所述上料工位、印刷工位、下料工位以及闲置工位沿着所述转盘的周向依次布置;印刷台,设置于转盘上且用于承载电池,所述转盘转动时,可将电池依次输送经过上料工位、印刷工位、下料工位以及闲置工位;烘干模块,用于干燥处于上料工位、下料工位以及闲置工位处的电池;印刷系统,设置于印刷工位处,用于对印刷台上的电池进行丝网印刷。本发明使得同一片电池在制片时,可以固定在同一个印刷机台上,使用同一个丝网印刷网板进行正面银浆栅线的二次印刷,显著提高二次印刷的对准质量。
254 | 光伏屋面 | CN116591401B | 发明授权 | 有效-授权 | 2023-07-17 | 2023-10-20 | H02S20/25(2014.01)I;E04D1/34(2006.01)I;E04D13/18(2018.01)I | 谢一帆;范喜燕;曾飞;李程焕;张磊;蒋阿华 | 上海专利商标事务所有限公司; 天合光能股份有限公司 | 上海专利商标事务所有限公司 | 本申请提供一种光伏屋面,包括:安装支座,具有连接板、支撑板、第一卡钩和挡板,支撑板的一端、第一卡钩的一端和挡板的一端与连接板连接,另一端沿光伏屋面的坡度方向向同一侧延伸,第一卡钩设置于支撑板和挡板之间;光伏瓦,具有相对的第一边框和第二边框,第一边框具有背向光伏瓦中层压件延伸的第二卡钩,第二卡钩与第一卡钩卡接,第一边框的底板与支撑板抵接,第二边框搭接在相邻光伏瓦上。本申请的光伏屋面中的光伏瓦与安装支座可拆卸连接,第二边框搭接在沿坡度方向上相邻的光伏瓦的上表面,且第二边框的限位板的至少一部分位于安装支座的下方。这一方面方便光伏瓦的拆卸,降低了光伏瓦的维修难度,另一方面提高了光伏瓦的抗风揭能力。
255 | 晶体硅太阳能电池及其制备方法 | CN116914011A | 发明专利 | 实审 | 2023-08-01 | 2023-10-20 | H01L31/054(2014.01)I;H01L31/0216(2014.01)I;H01L31/18(2006.01)I | 潘闻景;简磊;夏斯阳;王榕;董龙辉;冯德魁;辛体伟;郭超;李松江 | 华进联合专利商标代理有限公司; 天合光能股份有限公司 | 华进联合专利商标代理有限公司 | 本申请涉及太阳能电池技术领域,特别是涉及一种晶体硅太阳能电池及其制备方法。可以在提高减反射效果的同时,促进硅电池片表面的电子迁移和传输,从而可以提高晶体硅太阳能电池的光电转换效率。一种晶体硅太阳能电池,包括:硅基底层,以及设置于所述硅基底层表面一侧的减反射层,所述减反射层包括多层材料层;沿逐渐远离所述硅基底层的方向,所述多层材料层包括依次层叠的第一材料层和第二材料层;其中,所述第二材料层的折射率小于所述第一材料层的折射率,且所述第一材料层的材料包括:TiO2和掺杂离子,所述第二材料层的材料包括:氮化硅、氧化硅和氮氧化硅中的一种或多种,所述掺杂离子包括:碱金属和/或碱土金属离子。
256 | 光伏电池、光伏电池组件与光伏电池的制造方法 | CN116913998A | 发明专利 | 实审 | 2023-08-04 | 2023-10-20 | H01L31/0352(2006.01)I;H01L31/0224(2006.01)I;H01L31/0288(2006.01)I;H01L31/18(2006.01)I | 柳伟;胡匀匀;陈达明;季雯娴;王尧;刘志远;王天宇;宗建鹏;王宇航;杨睿 | 华进联合专利商标代理有限公司; 天合光能股份有限公司 | 华进联合专利商标代理有限公司 | 本申请涉及一种光伏电池、光伏电池组件与光伏电池的制造方法。光伏电池包括:硅基底层,具有背离向光侧的背光面,所述硅基底层内形成有掺杂类型不同的内发射极区与背表面场区,所述内发射极区与所述背表面场区均自所述背光面沿第一方向朝所述硅基底层内部延伸,所述内发射极区与所述背表面场区背离所述背光面的端面平齐,且所述内发射极区与所述背表面场区沿第二方向空间间隔,其中,所述第一方向为所述光伏电池的厚度方向,所述第二方向垂直于所述第一方向。上述光伏电池,能够在不开设沟槽的前提下实现内发射极区和背表面场区的隔离,从而能尽量保证电池的强度,降低电池断裂的风险。
257 | 背接触式太阳能电池及制作方法、光伏组件及制作方法 | CN116914027A | 发明专利 | 实审 | 2023-08-11 | 2023-10-20 | H01L31/18(2006.01)I;H01L31/0216(2014.01)I;H01L31/0236(2006.01)I;H01L31/068(2012.01)I | 宗建鹏;柳伟;季雯娴;胡匀匀;王天宇;王宇航 | 华进联合专利商标代理有限公司; 天合光能股份有限公司 | 华进联合专利商标代理有限公司 | 本发明涉及一种提供背接触式太阳能电池及制作方法、光伏组件及制作方法。背接触式太阳能电池的制作方法包括:在基底的第一面依次层叠形成隧穿氧化层和多晶硅掺杂导电层,多晶硅掺杂导电层上设有多个贯穿隧穿氧化层和多晶硅掺杂导电层的镂空结构,以使基底的第一面露出至外界;在多晶硅掺杂导电层上形成掩膜,掩膜覆盖多晶硅掺杂导电层和镂空结构;在基底的第二面形成绒面结构,且在绒面结构上形成减反射膜,并去除掩膜,第二面和第一面相对设置;在基底的第一面一侧形成钝化层,并在第一面上对应镂空结构的位置形成贯穿钝化层的合金掺杂接触部。本发明中的背接触式太阳能电池及制作方法、光伏组件及制作方法,开路电压较高,电池效率较高。
258 | 太阳能电池及其制作方法、光伏组件及光伏系统 | CN116913983A | 发明专利 | 实审 | 2023-08-30 | 2023-10-20 | H01L31/0216(2014.01)I;H01L31/0224(2006.01)I;H01L31/0352(2006.01)I;H01L31/068(2012.01)I;H01L31/042(2014.01)I;H01L31/18(2006.01)I | 杨庆贺;徐冠超 | 华进联合专利商标代理有限公司; 天合光能股份有限公司 | 华进联合专利商标代理有限公司 | 本发明涉及一种太阳能电池及其制作方法、光伏组件及光伏系统。太阳能电池包括基底、第一钝化接触层和第二钝化接触层、第一钝化膜层和第一介质层、以及第一电极。第一钝化膜层层叠在第一钝化接触层、绝缘隔离槽内以及第二钝化接触层,第一钝化膜层对应各第一多晶硅掺杂导电层的区域均开设有第一贯穿槽,第一电极的一端穿过第一贯穿槽与第一多晶硅掺杂导电层欧姆接触;第一介质层覆盖第一钝化膜层,并覆盖第一钝化接触层上的第一区域;其中,第一区域是第一钝化接触层自第一贯穿槽露出的表面中,位于第一贯穿槽的侧壁和第一电极之间的区域。本发明中的太阳能电池及其制作方法、光伏组件及光伏系统复合损失较小,效率较高。
259 | 太阳能电池片分选设备 | CN219850898U | 实用新型 | 有效-授权 | 2023-03-10 | 2023-10-20 | B07C5/36(2006.01)I;B07C5/38(2006.01)I | 柳伟 | 上海专利商标事务所有限公司; 天合光能股份有限公司 | 上海专利商标事务所有限公司 | 本申请提供一种太阳能电池片分选设备,包括:传输机构,传输机构沿第一方向延伸;吹气机构,包括多个吹气排管,多个吹气排管朝向传输机构延伸,多个吹气排管中的每个吹气排管靠近传输机构的一端具有吹气段,每个吹气段的轴线垂直于所述传输机构,每个吹气段沿第一方向间隔预设距离相邻排列,每个吹气段具有朝向传输机构的吹气口,每个吹气口沿吹气段轴向的投影与传输机构重叠。本申请的分选设备通过设置于传输机构上方的吹气口向位于传输机构上的隔离纸施加外力,避免隔离纸与电池片之间发生相对移动,从而有利于准确地将电池片放置到收料盒中,提高了产能。
260 | 边框组件 | CN219875634U | 实用新型 | 有效-授权 | 2023-05-08 | 2023-10-20 | H02S30/10(2014.01)I | 徐建美;曾飞;肖海涛;谢一帆 | 北京集佳知识产权代理有限公司; 天合光能股份有限公司 | 北京集佳知识产权代理有限公司 | 本实用新型公开了一种边框组件,包括:第一边框,第二边框,以及连接构件;其中,连接构件的一端用于和第一边框连接,连接构件的另一端用于和第二边框连接,连接构件自其一端至其另一端呈曲线结构,且连接构件向边框组件的顶部或底部凸出;第一边框的第二端用于和一个光伏发电单元连接且第二边框的第二端用于和另一个光伏发电单元连接以使两个所述光伏发电单元之间具有夹角,光伏发电单元为平板状。上述边框组件中,第一边框、连接构件和第二边框能够将两个光伏发电单元连接成屋面瓦状,无需平板状的光伏发电单元弯折或弯曲,有效降低了光伏发电单元的生产难度和生产成本;也简化了光伏发电单元的连接、铺设和更换。
261 | 光伏发电组件和屋顶光伏系统 | CN219875574U | 实用新型 | 有效-授权 | 2023-05-08 | 2023-10-20 | H02S20/25(2014.01)I | 徐建美;曾飞 | 北京集佳知识产权代理有限公司; 天合光能股份有限公司 | 北京集佳知识产权代理有限公司 | 本实用新型公开了一种光伏发电组件和屋顶光伏系统,光伏发电组件包括:光伏瓦,第一端部构件,以及第二端部构件;其中,光伏瓦为一体式结构,光伏瓦包括至少两个电池部和至少一个透光部,相邻的两个电池部通过透光部连接,电池部呈平板状;光伏瓦的一端与第一端部构件连接,光伏瓦的另一端与第二端部构件连接,第一端部构件能够与第二端部构件适配。上述光伏发电组件中,光伏瓦中的电池部呈平板状,则仅需第一端部构件、第二端部构件和光伏瓦中的透光部弯曲或弯折,无需电池部弯折或弯曲,有效降低了生产难度和生产成本;同时,光伏瓦为一体式结构,无需单独安装光伏瓦,进一步简化了光伏发电组件的连接、铺设和更换。
262 | 边框组件 | CN219843573U | 实用新型 | 有效-授权 | 2023-05-08 | 2023-10-17 | H02S30/10(2014.01)I | 徐建美;曾飞;肖海涛;谢一帆 | 北京集佳知识产权代理有限公司; 天合光能股份有限公司 | 北京集佳知识产权代理有限公司 | 本实用新型公开了一种边框组件,包括:第一边框和第二边框;其中,第二边框的第一端用于和第一边框的第一端搭接,第一边框的第二端用于和一个光伏发电单元连接且第二边框的第二端用于和另一个光伏发电单元连接以使两个光伏发电单元之间具有夹角,光伏发电单元呈平板状。上述边框组件中,第二边框的第一端用于和第一边框的第一端搭接,第一边框的第二端用于和一个光伏发电单元连接且第二边框的第二端用于和另一个光伏发电单元连接以使两个光伏发电单元之间具有夹角,则第一边框和第二边框能够将两个光伏发电单元连接成屋面瓦状,无需平板状的光伏发电单元弯折或弯曲,有效降低了光伏发电单元的生产难度和生产成本。
263 | 一种新型电路设计的光伏电池组件 | CN108281499B | 发明授权 | 有效-授权 | 2018-03-09 | 2023-10-13 | H01L31/044(2014.01)I;H01L31/05(2014.01)I | 孙权;徐建美;张舒;季志超 | 天合光能股份有限公司; 浙江永鼎律师事务所 | 浙江永鼎律师事务所 | 本发明公开了一种新型电路设计的光伏电池组件,包括光伏电池方阵,所述光伏电池方阵包括两个并联的电池串单元,每个电池串单元包括m个串联的电池串组以及m个分别与电池串组一一对应并联的旁路二极管,每个电池串组包括两个并行布置且串联的电池串,其中m为≥1的整数。本发明可适用于半片电池片组件或是任意尺寸的电池组件,也可用于常规整片电池片组件,使得每个电池串都接入一个并联的旁路二极管,相对于传统的光伏组件来说,可以有效的在组件遮挡和热斑时候保护电池片,提高组件输出功率和发电量,同时减少组件叠层工序,提高组件生产效率。
264 | 电池片的激光开槽方法、装置、太阳能电池和光伏组件 | CN116885036A | 发明专利 | 公布 | 2023-07-10 | 2023-10-13 | H01L31/18(2006.01)I;B23K26/38(2014.01)I;B23K26/70(2014.01)I;H01L21/268(2006.01)I;H01L31/0236(2006.01)I;H01L31/0224(2006.01)I;B23K101/36(2006.01)N | 夏雪松;陈红;左景武;左晓昆 | 华进联合专利商标代理有限公司; 天合光能股份有限公司 | 华进联合专利商标代理有限公司 | 本申请涉及一种电池片的激光开槽方法、装置、太阳能电池和光伏组件,包括:于钝化结构背离衬底的表面形成多个相互平行且沿第一方向间隔排列的第一激光开槽区域;于所述表面形成多个相互平行的第二激光开槽区域,以使任意相邻的两个第二激光开槽区域之间形成有一第一激光开槽区域。以第一激光开槽区域和第二激光开槽区域两个图层进行分序绘制,使得第一激光开槽区域、第二激光开槽区域分别对应奇栅线和偶栅线的开槽区域,由此实现对同一电池片的奇栅线对应的开槽区域和偶栅线对应的开槽区域进行分开单独调整,不仅可以降低背面开槽对钝化结构造成的损伤,还能提高光生载流子的传输收集能力以增强电池的光电转换效率。
265 | 光伏跟踪支架的倾角校准系统和光伏跟踪支架 | CN116880576A | 发明专利 | 公布 | 2023-07-17 | 2023-10-13 | G05D3/12(2006.01)I;G01C1/00(2006.01)I | 唐宗耀;徐国鹏;董伟 | 上海专利商标事务所有限公司; 天合光能股份有限公司 | 上海专利商标事务所有限公司 | 本申请提供一种光伏跟踪支架的倾角校准系统和光伏跟踪支架。该倾角校准系统包括:校准装置,用于获取光伏跟踪支架的实际倾角信息;控制器,包括倾角传感器,倾角传感器用于测量光伏跟踪支架的当前倾角,校准装置与控制器通信连接,其中,控制器根据实际倾角信息和当前倾角对光伏跟踪支架的倾角进行校准。本申请的倾角校准系统通过校准装置对光伏跟踪的进行倾角校准,相比较于人工定期逐个对光伏跟踪支架进行校准的方法,本申请的校准系统能够快速且实时地对光伏跟踪支架的进行倾角校准。
266 | 压块、压块组件、型材和光伏系统 | CN116886008A | 发明专利 | 公布 | 2023-07-20 | 2023-10-13 | H02S20/00(2014.01)I;F24S25/60(2018.01)I;F16F15/04(2006.01)I | 鲍春南;王禹 | 上海专利商标事务所有限公司; 天合光能股份有限公司 | 上海专利商标事务所有限公司 | 本发明提供了一种压块、压块组件、型材和光伏系统。压块用于固定型材,包括紧固部、第一固定部和第一缓冲垫,第一固定部位于紧固部第一侧且具有第一侧板和第一压板,且第一压板自第一侧板上沿向远离紧固部的方向延伸;其中,第一侧板具有第一钩部,第一钩部设置于第一侧板远离紧固部的侧面,适于与型材配合;第一缓冲垫安装于第一压板的下表面。
267 | 加密方法、解密方法、通信方法及装置 | CN116886403A | 发明专利 | 公布 | 2023-08-04 | 2023-10-13 | H04L9/40(2022.01)I | 任宇霄;奚润开;徐国鹏;孙凯;全鹏 | 天合光能股份有限公司; 北京正桓知识产权代理事务所(普通合伙) | 北京正桓知识产权代理事务所(普通合伙) | 本申请提供了一种加密方法、解密方法、通信方法及装置。其中,加密方法包括:从第一指令的帧头至帧尾,划分第一指令为多个数据块;随机生成对第一指令加密时使用的第一初始化向量;基于第一初始化向量和第一密钥加密生成所述多个数据块中各数据块的密文块;基于各数据块的密文块生成第二指令。通过该加密方法,可以对不同通信控制指令,使用不同的初始化向量进行加密,使得每个通信控制指令可以生成与其它通信控制指令不同的密文块,消除了各通信控制指令之间的逻辑耦合性,对通信控制指令的帧结构形成较好的隐藏保护,安全性、保密性更高。并且,可以保证各通信控制指令的不可复用,从而可以避免对光伏跟踪发电系统的通信劫持或非法控制。
268 | 一种轴承座组件以及光伏支架装置 | CN219827489U | 实用新型 | 有效-授权 | 2023-03-30 | 2023-10-13 | F16C35/00(2006.01)I | 柳倩;陈佳雨;孙俊林;全鹏 | 北京正桓知识产权代理事务所(普通合伙); 天合光能股份有限公司 | 北京正桓知识产权代理事务所(普通合伙) | 本申请提供一种轴承座组件以及光伏支架装置。其中,轴承座组件包括轴承底座、轴承盖以及定位组件;轴承盖与轴承底座可拆卸的固定连接;其中,轴承底座具有与轴承盖接触的第一抵接面,轴承盖具有与轴承底座接触的第二抵接面;定位组件包括第一定位件以及第二定位件,两者对位配合;第一定位件包括第一定位结构以及第二定位结构。第一定位结构的长度方向与第二定位结构的长度方向相交。上述技术方案,通过第一定位结构与第三定位结构对位配合,以及第二定位结构与第四定位结构对位配合,可在第一方向与第二方向所在平面对轴承底座与轴承盖装配进行限位,以使轴承底座可在预定位置与轴承盖装配,改善因位置偏差导致的同心度超差严重现象的发生。
269 | 一种电池片颜色测试装置 | CN219830817U | 实用新型 | 有效-授权 | 2023-05-16 | 2023-10-13 | G01N21/25(2006.01)I;G01N21/84(2006.01)I;G01N21/01(2006.01)I | 董龙辉;简磊;陆玉刚;夏斯阳 | 北京正桓知识产权代理事务所(普通合伙); 天合光能股份有限公司 | 北京正桓知识产权代理事务所(普通合伙) | 本申请公开了一种电池片颜色测试装置,涉及电池片生产技术领域,包括电池片、机箱以及由机箱所承载的相机和与组件玻璃要求一致的测试玻璃;电池片与相机相对设置;测试玻璃设置于相机和电池片之间,且测试玻璃与电池片相平行设置;相机透过测试玻璃拍摄电池片的图像。在相机和电池片之间增设了测试玻璃,拍摄时相机需要先透过测试玻璃来获取电池片的图像,即相机可同时拍摄测试玻璃和电池片的层压的图像,模拟了在组件端组件成品所表现出的颜色,使得在电池端也能及时测试到组件产品的最终颜色,从而可进行电池片的精确分类。
270 | 卡座、安装固定结构、光伏设备和安装固定方法 | CN116865639A | 发明专利 | 实审 | 2023-07-17 | 2023-10-10 | H02S20/00(2014.01)I;H02S30/10(2014.01)I;F24S25/634(2018.01)I;F24S25/636(2018.01)I | 赵锦毓;王禹 | 北京天昊联合知识产权代理有限公司; 天合光能股份有限公司 | 北京天昊联合知识产权代理有限公司 | 本发明公开了一种卡座,其用于安装和固定光伏组件的边框,包括:第一端部,其直接紧固在安装对象上;第二端部,其与所述第一端部相反,并紧固在所述边框的型材结构的安装壁上,进而紧固在所述安装对象上;以及中间部分,其位于所述第一端部与所述第二端部之间,并穿过所述型材结构的与所述安装壁相交的第一侧壁和第二侧壁。本发明还公开了一种包括该卡座的安装固定结构、光伏设备和安装固定方法。
271 | 钙钛矿晶硅叠层电池及其制备方法与光伏组件 | CN116867298A | 发明专利 | 实审 | 2023-07-14 | 2023-10-10 | H10K39/15(2023.01)I;H10K30/82(2023.01)I | 朱俊;夏锐;张学玲;冯志强;高纪凡 | 华进联合专利商标代理有限公司; 天合光能股份有限公司 | 华进联合专利商标代理有限公司 | 本发明公开了一种钙钛矿晶硅叠层电池及其制备方法与光伏组件。钙钛矿晶硅叠层电池包括晶硅电池以及钙钛矿电池,所述晶硅电池的正面与背面分别层叠连接有所述钙钛矿电池。钙钛矿晶硅叠层电池的制备方法,包括如下步骤:提供晶硅电池;在所述晶硅电池的正面与背面分别制备钙钛矿电池。光伏组件,包括钙钛矿晶硅叠层电池。本发明的钙钛矿晶硅叠层电池,能够充分利用晶硅电池的两面性,实现较大的发电增益,大幅提高了电池效率。
272 | 太阳能电池片和光伏组件 | CN116864549A | 发明专利 | 实审 | 2023-07-17 | 2023-10-10 | H01L31/0224(2006.01)I;H01L31/05(2014.01)I | 殷志豪;杨庆贺;杨广涛;陈达明 | 华进联合专利商标代理有限公司; 天合光能股份有限公司 | 华进联合专利商标代理有限公司 | 本申请涉及一种太阳能电池片和光伏组件,包括:半导体基片;多个副栅结构,位于半导体基片的受光面且沿第一方向排列,相邻的两个副栅结构之间设有间隙,每一副栅结构包括多个细栅以及多个细栅连接线;其中,在同一副栅结构中,多个细栅平行设置且沿第一方向间隔排列,每一细栅连接线与各细栅连接,细栅连接线用于与焊带形成电连接。在无需设置主栅结构的情况下,通过增加与焊带进行搭接的细栅连接线的方式,细栅连接线将各细栅收集到的电流导至焊带,在降低栅线银耗量和减少栅线遮挡面积的同时,还能提高焊带的搭接性能,有效改善电池片的电流传输路径,并减少因断栅虚搭造成的损耗,以提高电池片光生载流子的传输效率以及后续电池片的稳定性。
273 | 太阳能电池缺陷检测方法、装置及可读介质 | CN116862886A | 发明专利 | 实审 | 2023-07-17 | 2023-10-10 | G06T7/00(2017.01)I;G06V10/764(2022.01)I;G06V10/82(2022.01)I;G06V10/24(2022.01)I;G06V10/40(2022.01)I;G06V10/80(2022.01)I;G06N3/04(2023.01)I;G06N3/08(2023.01)I | 张轩磊;俞立;童磊;郭雄猛;杜庆国 | 上海专利商标事务所有限公司; 天合光能股份有限公司 | 上海专利商标事务所有限公司 | 本发明提供了一种太阳能电池缺陷检测方法、装置及可读介质,其中检测方法,包括:获取太阳能电池的EL图像并将EL图像分割成多个电池片图像;将电池片图像输入缺陷检测模型,通过缺陷检测模型获得电池片图像的缺陷信息,缺陷信息包括各个缺陷类别的目标中心点、中心点偏移值和缺陷边框尺寸;根据各个缺陷类别的目标中心点、缺陷中心点偏移值和缺陷边框尺寸计算各个缺陷类别的缺陷边框的位置;生成太阳能电池的缺陷检测结果,所述缺陷检测结果包括各个缺陷的缺陷类别和缺陷边框的位置。本发明通过缺陷检测模型将缺陷检测问题转换成缺陷中心点预测问题,用缺陷中心点来表示该缺陷,检测方法的泛化性强,应用范围广泛。
274 | 太阳能电池及其制备方法 | CN116864551A | 发明专利 | 有效-授权 | 2023-09-05 | 2023-10-10 | H01L31/0224(2006.01)I;H01L31/0352(2006.01)I;H01L31/06(2012.01)I;H01L31/18(2006.01)I | 刘成法;陈红 | 上海专利商标事务所有限公司; 天合光能股份有限公司 | 上海专利商标事务所有限公司 | 本申请提供一种太阳能电池和制备方法。该太阳能电池包括:硅基底,具有相对的第一表面和第二表面;第一掺杂层,设置于第一表面;第二掺杂层,设置于第二表面,第一掺杂层的掺杂类型与第二掺杂层的掺杂类型相反;第一电极,与第一掺杂层连接;第二电极,与第二掺杂层连接;以及隔离槽,沿硅基底的厚度方向贯穿第一掺杂层,且包围所述第一电极。本申请的太阳能电池使用贯穿第一掺杂层的隔离槽将电极与电池的边缘隔离,避免了太阳能电池因短路而漏电。
275 | 太阳能电池、太阳能电池片和光伏组件 | CN116230783B | 发明授权 | 有效-授权 | 2023-05-09 | 2023-10-03 | H01L31/0216(2014.01)I;H01L31/0224(2006.01)I;H01L31/0352(2006.01)I;H01L31/06(2012.01)I | 杨广涛;陈达明;陈奕峰 | 上海专利商标事务所有限公司; 天合光能股份有限公司 | 上海专利商标事务所有限公司 | 本申请提供一种太阳能电池、太阳能电池片和光伏组件。该太阳能电池包括:衬底,具有相对的第一表面和第二表面,第二表面具有沿第一方向相邻的第一区域和第二区域;第一钝化层,设置于第一表面;第一掺杂层和隧穿氧化层,依次层叠设置于第一区域;第一绝缘层,设置于第一掺杂层远离衬底的表面;第二钝化层,设置于第二区域,且延伸至第一绝缘层远离衬底的表面;以及第二掺杂层,设置于第二钝化层离衬底的表面。本申请的太阳能电池和太阳能电池片使用隧穿氧化层‑掺杂多晶硅层对电池进行钝化,提高了电池的光电转换效率。
276 | 电池片回收装置和回收方法 | CN116845008A | 发明专利 | 实审 | 2023-07-17 | 2023-10-03 | H01L21/67(2006.01)I;H01L21/02(2006.01)I;H01L31/18(2006.01)I;B01J19/18(2006.01)I | 郑小凡;许贵军;王乐;邹建胜;周士昌;程柏贤 | 上海专利商标事务所有限公司; 天合光能股份有限公司 | 上海专利商标事务所有限公司 | 本申请提供一种电池片回收装置和回收方法。该回收装置包括:反应室,具有若干个进液口和若干个出液口;承托架,具有多个相邻排列的放置部,每个放置部用于放置所述电池片,承托架设置于反应室内;以及搅拌装置,用于搅拌反应室内的处理液。本申请的电池片回收装置和回收方法通过承托架容纳多片完整的电池片,可同时处理多片完整的电池片,提高了对电池片的回收效率。
277 | 太阳能电池及其制备方法 | CN116845137A | 发明专利 | 实审 | 2023-07-17 | 2023-10-03 | H01L31/18(2006.01)I;H01L31/0216(2014.01)I;H01L31/068(2012.01)I | 季雯娴;胡匀匀;柳伟;杨睿 | 华进联合专利商标代理有限公司; 天合光能股份有限公司 | 华进联合专利商标代理有限公司 | 本申请涉及太阳能电池技术领域,特别是涉及一种太阳能电池及其制备方法。可以提高隧穿氧化层的均匀性,从而提高电池钝化效果和光电转换效率。一种太阳能电池的制备方法,所述太阳能电池包括:硅基底以及设置于所述硅基底上的隧穿氧化层,所述制备方法包括:采用湿法氧化法或气体氧化法,在所述硅基底的表面生长第一氧化层;采用热氧化法,在第一氧化层上继续生长第二氧化层,制备隧穿氧化层。
278 | 光伏组件回收系统及回收方法 | CN116833201A | 发明专利 | 实审 | 2023-07-17 | 2023-10-03 | B09B3/35(2022.01)I;B09B3/30(2022.01)I;B09B101/15(2022.01)N | 郑小凡;许贵军;王乐;邹建胜;周士昌;程柏贤 | 华进联合专利商标代理有限公司; 天合光能股份有限公司 | 华进联合专利商标代理有限公司 | 本申请涉及一种光伏组件回收系统及回收方法,光伏组件包括边框和层压件。光伏组件回收系统包括机架以及设置在机架上的剪切室、粉碎装置和筛分装置;剪切室内依次设置有输送机构、破碎机构和剪切机构;输送机构用于向破碎机构输送层压件;破碎机构用于挤压破碎层压件;剪切机构用于将破碎后的层压件剪切成多个子块;粉碎装置与剪切室连通,粉碎装置用于将多个子块粉碎为颗粒状的混合物;筛分装置与粉碎装置连通,筛分装置用于对混合物进行分类。本申请通过破碎机构、剪切机构、粉碎装置以及筛分装置等机械结构的配合来实现光伏组件的回收,能耗低,不会对环境产生二次污染,回收效率高,可实现光伏组件的环保、高效率、低能耗的回收。
279 | 密封胶粘接性能测试件及测试方法 | CN116840147A | 发明专利 | 实审 | 2023-07-20 | 2023-10-03 | G01N19/04(2006.01)I | 石燕军;蒋忠伟;王乐 | 上海专利商标事务所有限公司; 天合光能股份有限公司 | 上海专利商标事务所有限公司 | 一种密封胶粘接性能测试件,包括基板试样,密封胶层和网状的中间层,其中密封胶层粘附于基板试样表面,中间层至少部分嵌置于密封胶层内并平行于基板试样表面延伸,中间层两侧的密封胶层穿过中间层的网孔连接成为整体。该密封胶粘接性能测试件能够准确地表征真实服役条件下密封胶的粘接性能,避免密封胶内水汽聚集等因素对粘接性能测试结果产生干扰。本发明还提供一种密封胶粘接性能测试方法。
280 | 背接触太阳能电池、电池分片和光伏组件 | CN219800865U | 实用新型 | 有效-授权 | 2023-03-14 | 2023-10-03 | H01L31/0224(2006.01)I;H01L31/0216(2014.01)I;H01L31/05(2014.01)I | 柳伟;胡匀匀;张倬涵;刘志远;陈达明;季雯娴;王天宇;宗建鹏 | 上海专利商标事务所有限公司; 天合光能股份有限公司 | 上海专利商标事务所有限公司 | 本申请提供一种背接触太阳能电池、电池分片和电池串,背接触太阳能电池包括母电池,母电池包括分割区和至少两个沿第一方向相邻排列的子电池,相邻子电池间设置有分割区,分割区位于母电池的背面且沿第二方向延伸,分割区内不设置发射极。本申请将发射极设置在隔离区以外的位置,能够避免在沿分割区切割母电池时发射极中掺杂元素导致断面处的缺陷增加,从而提高背接触电池的转换效率,降低切割效率损失。
281 | 光伏支架 | CN219802194U | 实用新型 | 有效-授权 | 2023-05-12 | 2023-10-03 | H02S20/00(2014.01)I;F24S25/50(2018.01)I | 徐铭;全鹏;强生官 | 北京天昊联合知识产权代理有限公司; 天合光能股份有限公司 | 北京天昊联合知识产权代理有限公司 | 本实用新型提供了一种光伏支架,包括:立柱;第一连接结构和第二连接结构,沿所述立柱的延伸方向排布,且均与所述立柱相连;拉索,所述拉索的两端分别与所述第一连接结构和所述第二连接结构相连,所述拉索用于固定光伏板。本公开实施例所提供的光伏支架具备结构简单、生产成本低、空间利用率高等优势。
282 | 光伏二极管模块和光伏接线盒 | CN219800838U | 实用新型 | 有效-授权 | 2023-05-29 | 2023-10-03 | H01L23/488(2006.01)I;H02S40/34(2014.01)I;H01L23/367(2006.01)I;H01L29/872(2006.01)I;H01L31/044(2014.01)I | 贾子龙;蒋忠伟;王乐 | 华进联合专利商标代理有限公司; 天合光能股份有限公司 | 华进联合专利商标代理有限公司 | 本申请涉及一种光伏二极管模块和光伏接线盒。光伏二极管模块包括两导电件、两连接件以及二极管芯片,两连接件一一对应地导电连接于两导电件,且两连接件远离导电件的一端均与导电件在垂直于导电件的方向上间隔设置;二极管芯片的两端一一对应地导电连接于两连接件的远离导电件的一端。本申的光伏二极管模块,通过设置连接件将二极管芯片与导电件导电连接,且连接件远离导电件的一端与导电件在垂直于导电件的方向上间隔设置,使得二极管芯片可以远离导电件上的汇流条焊接区域和光伏组件的背板,二极管芯片远离汇流条焊接区域,焊接高温及锡膏不会对二极管芯片造成影响,二极管芯片远离背板,热量更多地向四周传输,散热效果更好。
283 | 太阳能电池及其制作方法、光伏组件及光伏系统 | CN116387371B | 发明授权 | 有效-授权 | 2023-06-02 | 2023-09-29 | H01L31/0216(2014.01)I;H01L31/06(2012.01)I;H01L31/18(2006.01)I | 陈红;陈奕峰;刘迪;杜文星 | 华进联合专利商标代理有限公司; 天合光能股份有限公司 | 华进联合专利商标代理有限公司 | 本发明提供一种太阳能电池及其制作方法、光伏组件及光伏系统。太阳能电池,包括:基底,包括相对设置的第一表面、第二表面,以及邻接于第一表面和第二表面之间的多个侧面;掺杂导电层和第一钝化膜层,依次层叠设置于第一表面,且仅覆盖第一表面;减反射膜层,层叠设置于第一钝化膜层上,减反射膜层覆盖第一表面,以至少覆盖第一钝化膜层;钝化接触层,设于第二表面;以及第二钝化膜层,层叠设置于钝化接触层上,第二钝化膜层覆盖第二表面,以至少覆盖钝化接触层;其中,减反射膜层还覆盖各侧面的至少部分,或者第二钝化膜层还覆盖各侧面的至少部分。本发明的太阳能电池及其制作方法、光伏组件及光伏系统的能够提高效率。
284 | 光伏组件 | CN116504861B | 发明授权 | 有效-授权 | 2023-06-26 | 2023-09-29 | H01L31/048(2014.01)I;H01L31/049(2014.01)I;H01L31/05(2014.01)I | 张舒;黄宏伟;王乐 | 华进联合专利商标代理有限公司; 天合光能股份有限公司 | 华进联合专利商标代理有限公司 | 本申请涉及光伏技术领域,特别是涉及光伏组件。上述光伏组件中,通过将防水结构夹设于背板和前板之间,汇流条的引出端能够经由防水结构伸出于引线孔,进而能够改善水汽经由引线孔进入光伏组件内部的情况。在此过程中,不仅可以降低因设置于光伏组件的外部易受到外部应力而导致防水结构失效的风险,还可以借助光伏组件的层压力对防水结构进行刚性约束,使得防水结构和背板、前板之间的连接更为紧固。此外,设置于光伏组件内部的防水结构还能够增加水汽渗透距离,进而具有更为优异的阻水能力。由此,不仅提高了引线孔处的防水能力,还能提高防水结构的可靠性,进而降低了对光伏组件的输出功率的影响,提高了安全性能。
285 | 太阳能电池及其制作方法、光伏组件及光伏系统 | CN116613224B | 发明授权 | 有效-授权 | 2023-07-20 | 2023-09-29 | H01L31/0236(2006.01)I;H01L31/18(2006.01)I;H01L31/06(2012.01)I | 刘成法;陈红;陈达明;陈奕峰 | 华进联合专利商标代理有限公司; 天合光能股份有限公司 | 华进联合专利商标代理有限公司 | 本申请涉及太阳能电池技术领域。本申请涉及一种太阳能电池及其制作方法、光伏组件及光伏系统。太阳能电池包括:基底,包括相对设置的第一面、第二面,以及邻接于第一面和第二面之间的多个侧面;在第二面和各侧面均构造有多个塔基状绒面结构,其中,侧面上设有的塔基状绒面结构的顶面的最小边长的长度为L1,第二面上设有的塔基状绒面结构的顶面的最大边长的长度为L2,L1>L2;掺杂导电层,设置于第一面;以及钝化接触层,包括多晶硅掺杂导电层,钝化接触层设置于第二面。本申请能够提高太阳能电池的效率。
286 | 太阳能电池及其制备方法、光伏组件以及光伏系统 | CN116825901A | 发明专利 | 有效-授权 | 2023-08-25 | 2023-09-29 | H01L31/18(2006.01)I;H01L31/0216(2014.01)I;H01L31/02(2006.01)I;H01L31/054(2014.01)I | 韩秉伦;陈达明;杨广涛 | 华进联合专利商标代理有限公司; 天合光能股份有限公司 | 华进联合专利商标代理有限公司 | 本申请涉及一种太阳能电池及其制备方法、光伏组件以及光伏系统。该太阳能电池的制备方法包括提供衬底,将第二面划分为第一、第二区域和隔离区;在衬底的第二面上依次层叠形成第一隧穿氧化层、第一本征非晶硅层、第二隧穿氧化层和第二本征非晶硅层;去除位于第二区域的第二本征非晶硅层和第二隧穿氧化层;向位于第一区域的第一本征非晶硅层和第二本征非晶硅层掺杂第一元素,得到第一、第二掺杂层;向位于第二区域的所述第一本征非晶硅层掺杂第二元素,得到第三掺杂层;在隔离区形成隔离结构,以将位于第一区域的第一隧穿氧化层与位于第二区域的第一隧穿氧化层隔离,并将位于第一区域的第一掺杂层和第二掺杂层二者与位于第二区域的第三掺杂层隔离。
287 | 连接件 | CN308249093S | 外观设计 | 有效-授权 | 2023-03-13 | 2023-09-29 | 08-08(14) | 黄铮汉;强生官;全鹏 | 北京天昊联合知识产权代理有限公司; 天合光能股份有限公司 | 北京天昊联合知识产权代理有限公司 | 1.本外观设计产品的名称:连接件。2.本外观设计产品的用途:用作光伏跟踪支架中的芯轴连接件。3.本外观设计产品的设计要点:在于形状。4.最能表明设计要点的图片或照片:立体图。
288 | 光伏组件层压工装 | CN219759599U | 实用新型 | 有效-授权 | 2023-01-28 | 2023-09-26 | H01L31/048(2014.01)I | 陆伟;许贵军;孙宇 | 上海专利商标事务所有限公司; 天合光能股份有限公司 | 上海专利商标事务所有限公司 | 本实用新型提供了一种光伏组件层压工装,其特征在于,光伏组件层压工装具有相互分离的两个边框,每一边框具有第一保护板、第二保护板和第三保护板,第二保护板连接于第一保护板一端,第三保护板连接于第一保护板另一端。
289 | 光伏组件系统及其光伏组件的固定装置 | CN219760938U | 实用新型 | 有效-授权 | 2023-03-16 | 2023-09-26 | H02S30/10(2014.01)I;H02S30/00(2014.01)I | 于念君;王禹;葛阳 | 北京天昊联合知识产权代理有限公司; 天合光能股份有限公司 | 北京天昊联合知识产权代理有限公司 | 本申请提供一种光伏组件系统及其固定装置,用于与支撑光伏组件的安装梁固定连接,固定装置包括安装件、固定件以及两个固定边框,安装件包括压紧结构、固定结构以及连接结构;固定结构用于通过固定件与安装梁固定连接;压紧结构用于在固定结构与安装梁固定连接时,将一个固定边框压紧固定在安装梁上;连接结构用于在固定结构与安装梁相连后,与另一个的固定边框插接固定。固定装置通过安装件与安装梁相连,同时通过压紧结构将一个的固定边框压紧固定在安装梁上。然后通过连接结构与另一个固定边框插接配合,使其与安装梁固定。安装人员不需要在趴伏到光伏组件上固定安装件,避免了光伏组件被压裂的风险。
290 | 一种电镀装置 | CN219752466U | 实用新型 | 有效-授权 | 2023-03-22 | 2023-09-26 | C25D17/00(2006.01)I;C25D21/00(2006.01)I;C25D21/02(2006.01)I;C25D7/12(2006.01)I | 王子港;吴魁艺;刘仲雨 | 北京天昊联合知识产权代理有限公司; 天合光能股份有限公司 | 北京天昊联合知识产权代理有限公司 | 本实用新型提供一种电镀装置,包括电镀槽、电源模块、第一电极、多个导电滚轮、多个导电轴和多个隔离结构,第一电极位于电镀槽中,多个导电轴相互平行且沿水平方向设置,每个导电轴上设置有至少一个导电滚轮,导电滚轮与导电轴同轴设置,导电滚轮的顶部用于支撑电池片并与电池片的底部表面电连接,导电轴用于带动对应的导电滚轮绕导电轴的轴线转动,以驱动电池片移动;导电滚轮的顶部不低于电镀槽的侧壁高度,且能够使电池片与电镀槽中的电镀液接触,隔离结构用于将导电滚轮与电镀槽中的电镀液隔开,电源模块用于向第一电极与导电滚轮分别加载不同电位。本实用新型提供的电镀装置能够实现仅对电池片背面进行电镀,适用于全背电极结构电池。
291 | 光伏跟踪装置的推杆连接结构及光伏跟踪装置 | CN219760931U | 实用新型 | 有效-授权 | 2023-04-03 | 2023-09-26 | H02S20/32(2014.01)I;F24S30/425(2018.01)I | 刘静静;张纯阳 | 北京天昊联合知识产权代理有限公司; 天合光能股份有限公司 | 北京天昊联合知识产权代理有限公司 | 本实用新型提供一种光伏跟踪装置的推杆连接结构及光伏跟踪装置,该推杆连接结构包括连接主体、连接件和紧固组件,其中,连接主体的一端与推杆机构铰接,连接主体的另一端设置有彼此平行,且相对的两个夹持板,两个夹持板分别位于主梁在第一方向上的两侧;连接件位于两个夹持板之间,且与连接主体分别位于主梁在垂直于第一方向的第二方向上的两侧;连接件通过紧固组件与两个夹持板可拆卸连接。本实用新型提供的光伏跟踪装置的推杆连接结构及光伏跟踪装置,其可以解决现有技术中推杆连接结构的加工成本高、容易与主梁脱扣,造成传动失效的问题。
292 | 一种激光开模设备 | CN219746634U | 实用新型 | 有效-授权 | 2023-04-03 | 2023-09-26 | B23K26/064(2014.01)I;B23K26/067(2006.01)I | 王子港;吴魁艺 | 北京正桓知识产权代理事务所(普通合伙); 天合光能股份有限公司 | 北京正桓知识产权代理事务所(普通合伙) | 本申请提供了一种激光开模设备,该激光开模设备包括:激光器,分光DOE以及聚焦透镜,其中,所述激光器发射第一激光,所述第一激光依次经过所述分光DOE和所述聚焦透镜,垂直投射到待开模电池片上;其中,所述分光DOE,用于将所述第一激光均分为多束第二激光;所述聚焦透镜,用于将所述第二激光聚焦后得到加工激光;所述加工激光,用于垂直投射到所述待开模电池片的加工面以进行激光开模加工。在上述技术方案中,通过设置分光DOE和聚焦透镜,取代了普通场镜和远心场镜的使用,完全避免了因为场镜场曲因素导致的激光光斑畸变问题,减少了正面开膜的激光热损伤,能够有效提升电池效率。
293 | 光伏瓦组件和屋顶光伏系统 | CN219753710U | 实用新型 | 有效-授权 | 2023-05-08 | 2023-09-26 | E04D1/02(2006.01)I;E04D1/34(2006.01)I;E04D13/18(2018.01)I;H02S20/25(2014.01)I;H02S30/10(2014.01)I;F24S25/30(2018.01)I;F24S25/67(2018.01)I | 徐建美;曾飞 | 北京集佳知识产权代理有限公司; 天合光能股份有限公司 | 北京集佳知识产权代理有限公司 | 本实用新型公开了一种光伏瓦组件和屋顶光伏系统,光伏瓦组件包括光伏瓦,第一端部边框,以及第二端部边框;光伏瓦的一端与第一端部边框连接,光伏瓦的另一端与第二端部边框连接,第一端部边框能够与第二端部边框适配;光伏瓦包括至少两个光伏电池组件和至少一个连接边框,相邻的光伏电池组件通过连接边框连接,光伏电池组件呈平板状。上述光伏瓦组件有效降低了生产难度和生产成本;至少两个上述光伏瓦组件既可以出厂前预装配好,也可以在现场装配,提高了施工便宜性。
294 | 太阳能电池及其制作方法 | CN111477745B | 发明授权 | 有效-授权 | 2020-04-08 | 2023-09-22 | H10K30/10(2023.01)I;H10K71/12(2023.01)I;H10K71/15(2023.01)I;H10K85/60(2023.01)I | 夏锐;高纪凡;陈达明;陈奕峰 | 上海专利商标事务所有限公司; 天合光能股份有限公司 | 上海专利商标事务所有限公司 | 本发明涉及一种太阳能电池,包括基底;电子传输层,设于基底上;光吸收层,设于电子传输层上;空穴传输层,设于光吸收层上;以及电极,设于空穴传输层上;其中,光吸收层为宽带隙钙钛矿材料。
295 | 钙钛矿前驱体溶液及其制备方法和光电器件 | CN116801694A | 发明专利 | 实审 | 2023-05-29 | 2023-09-22 | H10K85/50(2023.01)I;H10K71/15(2023.01)I;H10K30/50(2023.01)I;H10K30/40(2023.01)I | 陈谦;朱俊;曾海鹏;夏锐;张学玲;冯志强;高纪凡 | 华进联合专利商标代理有限公司; 天合光能股份有限公司 | 华进联合专利商标代理有限公司 | 本申请提供一种钙钛矿前驱体溶液及其制备方法和光电器件,钙钛矿前驱体溶液包括钙钛矿前驱体、路易斯碱络合物和混合溶剂,混合溶剂包括酯类溶剂和醇类溶剂。本申请采用路易斯碱络合物与钙钛矿前驱体形成相互作用,有效提高钙钛矿前驱体的在酯类溶剂的溶解性,采用醇类溶剂作为混合溶剂提高了钙钛矿前驱体溶液的挥发性,使得钙钛矿薄膜的制备过程不需要反溶剂,获得了绿色友好的钙钛矿前驱体溶液。
296 | 光伏支架和光伏组件 | CN219740241U | 实用新型 | 有效-授权 | 2023-02-20 | 2023-09-22 | H02S20/00(2014.01)I;F24S25/13(2018.01)I;G01V8/12(2006.01)I;G01V8/20(2006.01)I;H02S50/00(2014.01)I | 戴雨笠;强生官;全鹏 | 北京天昊联合知识产权代理有限公司; 天合光能股份有限公司 | 北京天昊联合知识产权代理有限公司 | 本实用新型提供一种光伏支架和一种光伏组件,光伏支架包括一对安装架、多条固定索和至少一个检测组件,固定索的两端分别固定设置在两个安装架上,多条固定索上用于固定设置光伏板,检测组件包括检测光发射装置和检测光接收装置,检测光发射装置和检测光接收装置分别固定设置在两个安装架上且高度均低于固定索的高度,检测光发射装置用于向对应的检测光接收装置发射检测光信号,检测光接收装置能够在未接收到检测光信号时发出报警信号。在本实用新型中,检测光发射装置能够向检测光接收装置发射检测光信号,以通过检测光接收装置是否接收到检测光信号来判断二者之间的光路是否被遮挡,从而及时发现固定索下挠的异常情况,保证了光伏板的安全性。
297 | 一种太阳能电池 | CN219738966U | 实用新型 | 有效-授权 | 2023-03-31 | 2023-09-22 | H01L31/0216(2014.01)I;H01L31/042(2014.01)I | 常永胜;陈红;陆玉刚;张岩焱;卓启东 | 北京正桓知识产权代理事务所(普通合伙); 天合光能股份有限公司 | 北京正桓知识产权代理事务所(普通合伙) | 本申请提供了一种太阳能电池,以远离硅基层的方向排序,包括依次设置的第一SiNx膜层,第二SiNx膜层,SiNxOy膜层,以及SiO2膜层,其中,所述第一SiNx膜层,所述第二SiNx膜层,所述SiNxOy膜层,以及所述SiO2膜层的折射率依次递减。在上述技术方案中,通过设置所述SiNxOy膜层和所述SiO2膜层,与所述第一SiNx膜层和所述第二SiNx膜层共同配合降低反射率,特别是所述第一SiNx膜层,所述第二SiNx膜层,所述SiNxOy膜层,以及所述SiO2膜层的折射率依次递减,进一步起到了降低反射率的效果,相比目前常用的结构具有更好的减反射能力,提升了钝化效果以及光学效果。
298 | 一种电池的液体回收装置及处理系统 | CN219731120U | 实用新型 | 有效-授权 | 2023-05-15 | 2023-09-22 | C25D21/00(2006.01)I | 朱明光;刘仲雨;王子港 | 北京正桓知识产权代理事务所(普通合伙); 天合光能股份有限公司 | 北京正桓知识产权代理事务所(普通合伙) | 本申请提供了一种电池的液体回收装置及处理系统。所述电池包括带有电镀液的电池片。所述液体回收装置用于在所述电池片的转运路径中的预设回收位置回收所述电池片上的电镀液,所述液体回收装置包括第一液体收集室,其上设有与被转运的所述电池片相对应的吸液口,所述吸液口用于收集所述电池片上的电镀液;负压抽风装置,与所述第一液体收集室连通,用于在第一液体收集室内形成负压,以通过所述吸液口吸取所述电池片上的电镀液。通过将该液体回收装置放置在电池片电镀过程中的预设回收位置,对电池片上所携带的液体进行回收,从而减少电镀液的浪费以及避免相邻电镀槽的污染,同样能够减少后续清洗过程中纯水的使用量,减少生产成本。
299 | 电池组件 | CN308238460S | 外观设计 | 有效-授权 | 2023-03-10 | 2023-09-22 | 13-02(14) | 葛阳;郭俊盼;张舒;王乐 | 北京天昊联合知识产权代理有限公司; 天合光能股份有限公司 | 北京天昊联合知识产权代理有限公司 | 1.本外观设计产品的名称电池组件。2.本外观设计产品的用途用于将太阳能转化为电能、存储电能以及为用电设备供电。3.本外观设计产品的设计要点在于形状。4.最能表明设计要点的图片或照片主视图。
300 | 钙钛矿层及其制备方法和光伏器件 | CN116782733A | 发明专利 | 实审 | 2023-05-29 | 2023-09-19 | H10K71/40(2023.01)I;H10K71/12(2023.01)I;H10K85/50(2023.01)I;H10K30/50(2023.01)I;H10K30/40(2023.01)I | 陈谦;段晨晖;朱俊;曾海鹏;张学玲;冯志强;高纪凡 | 华进联合专利商标代理有限公司; 天合光能股份有限公司 | 华进联合专利商标代理有限公司 | 本申请提供一种钙钛矿层及其制备方法和光伏器件,制备方法包括:制备碘化铅前驱体溶液,所述碘化铅前驱体溶液包括:碘化钾、碘化铵、铅盐和水,铅盐的阴离子和铵离子生成挥发性铵盐;将所述碘化铅前驱体溶液施加于基材的表面,并进行第一退火处理制备碘化铅层;在所述碘化铅层上施加有机铵盐层,并进行第二退火处理得到所述的钙钛矿层。本申请采用碘化铅溶液溶解碘化铅前驱体并且生成的副产物可挥发去除,采用两步法有效保证生成钙钛矿层的质量。
301 | 半成品电池的漏电检测方法、装置、设备和电池制备方法 | CN116774060A | 发明专利 | 实审 | 2023-06-25 | 2023-09-19 | G01R31/378(2019.01)I;G01R31/385(2019.01)I;G01R31/52(2020.01)I;H01L21/66(2006.01)I;H01L31/04(2014.01)I | 左景武;陈红;左晓昆;夏雪松 | 华进联合专利商标代理有限公司; 天合光能股份有限公司 | 华进联合专利商标代理有限公司 | 本申请涉及一种半成品电池的漏电检测方法、装置、设备和电池制备方法,半成品电池的漏电检测方法包括提供经目标制备工序中制备获得的半成品电池,再获取半成品电池的漏电信息,根据该漏电信息是否满足漏电条件判断半成品电池是否漏电。由于检测的半成品电池是在目标制备工序过程中获取的,而无需经历全部电池制备工序获取成品电池之后再进行漏电检测,通过对半成品电池进行漏电检测及时对获取的半成品电池的前序制备工序进行异常排查,当某一制备工序异常时,能够节省电池制备时间。
302 | 光伏组件及光伏系统 | CN116779702A | 发明专利 | 实审 | 2023-07-06 | 2023-09-19 | H01L31/044(2014.01)I;H01L31/05(2014.01)I;H01L31/048(2014.01)I | 徐业;张学玲 | 华进联合专利商标代理有限公司; 天合光能股份有限公司 | 华进联合专利商标代理有限公司 | 本申请涉及一种光伏组件及光伏系统。该光伏组件包括第一基板、电池层、多个二极管、封装层和第二基板;电池层包括设置在第一基板上的多个电池单元,多个电池单元相互串联,每一个电池单元包括至少一个子电池;多个二极管依次串联设置;一个二极管与一电池单元并联;封装层叠设于电池层以及多个二极管的远离第一基板的一侧;第二基板叠设于封装层远离第一基板的一侧。本申请通过使多个二极管封装于光伏组件内部,一个二极管与一个电池单元并联,可提高光伏组件的可靠性,延长光伏组件的使用寿命。
303 | 光伏片 | CN308232336S | 外观设计 | 有效-授权 | 2023-02-22 | 2023-09-19 | 13-04(14) | 郭俊盼;葛阳;张舒;王乐 | 上海专利商标事务所有限公司; 天合光能股份有限公司 | 上海专利商标事务所有限公司 | 1.本外观设计产品的名称光伏片。2.本外观设计产品的用途用于吸收光能并转换成电能。3.本外观设计产品的设计要点在于形状。4.最能表明设计要点的图片或照片主视图。
304 | 太阳能电池及其制作方法 | CN116759484A | 发明专利 | 实审 | 2023-05-23 | 2023-09-15 | H01L31/18(2006.01)I;H01L31/02(2006.01)I;H01L31/0216(2014.01)I;H01L31/068(2012.01)I | 李琳杰;杜文星;吴昊 | 华进联合专利商标代理有限公司; 天合光能股份有限公司 | 华进联合专利商标代理有限公司 | 本发明涉及一种太阳能电池及其制作方法。太阳能电池的制作方法,包括提供基底,基底包括相对设置的第一面和第二面;在基底的第一面依次形成第一隧穿氧化层、第一掺杂多晶硅导电层以及第一透明导电氧化物层;在基底的第二面依次形成第二隧穿氧化层、第二掺杂多晶硅导电层以及第二透明导电氧化物层,其中,第一掺杂多晶硅导电层和第二掺杂多晶硅导电层的其中一者为N型掺杂,另一者为P型掺杂。本发明中的太阳能电池及其制作方法的效率较高。
305 | 太阳能电池组件 | CN116759470A | 发明专利 | 实审 | 2023-08-23 | 2023-09-15 | H01L31/0224(2006.01)I | 王乐;郭俊盼;楚海元;李嘉 | 上海专利商标事务所有限公司; 天合光能股份有限公司 | 上海专利商标事务所有限公司 | 本申请披露了一种太阳能电池组件,电池片包括电池片本体和多根沿平行延伸面的第二方向间隔排列的主栅线,电池片本体具有沿第二方向相对的第一侧边和第二侧边,与第一侧边相邻的至少一根主栅线和与第二侧边相邻的至少一根主栅线沿第一方向在电池片本体上投影面积均大于第一预设面积,第一预设面积为位于第一区域的一根主栅线沿第一方向在电池片本体上的投影面积,第一区域为电池片沿第二方向与第一侧边的距离大于第一预设距离且与第二侧边的距离大于第二预设距离的区域。电池组件对位于不同区域的主栅线进行差异化设计,使位于第二区域的主栅线的投影面积大于位于第一区域的主栅线的投影面积,降低了位于第二区域的主栅线承受的压力。
306 | 焊带和电池组件 | CN219696467U | 实用新型 | 有效-授权 | 2023-03-03 | 2023-09-15 | H01L31/05(2014.01)I;H01L31/042(2014.01)I | 帅莉芳;王乐;蒋忠伟 | 北京天昊联合知识产权代理有限公司; 天合光能股份有限公司 | 北京天昊联合知识产权代理有限公司 | 本实用新型提供一种焊带,具有沿焊带的延伸方向间隔分布的多个焊接点位,且焊带用于在每个焊接点位处与电池片焊接连接,焊带包括基材和设置在基材表面的焊料层,基材包括多个焊接部和多个连接部,多个焊接部的位置与多个焊接点位一一对应,相邻两个焊接部之间通过连接部电连接;焊料层在焊接部上的厚度大于焊料层在连接部上的厚度,且焊接部的平均横截面面积小于连接部的平均横截面面积。本实用新型实施例中,基材的焊接部的平均横截面面积小于连接部的平均横截面面积,从而在减小焊料的量的同时,利用横截面面积大于焊接部的连接部保证载流子快速通过,在降低电池组件制作成本的同时提高了电池组件的功率增益。本实用新型还提供一种电池组件。
307 | 压块、型材压块组件和光伏系统 | CN219691904U | 实用新型 | 有效-授权 | 2023-04-10 | 2023-09-15 | F16B2/06(2006.01)I;H02S20/00(2014.01)I | 肖海涛 | 上海专利商标事务所有限公司; 天合光能股份有限公司 | 上海专利商标事务所有限公司 | 本实用新型提供了一种压块、型材压块组件和光伏系统。压块用于固定型材,型材具有侧槽,压块包括第一固定部、第二固定部和紧固部,第一固定部位于紧固部的第一端,第二固定部位于紧固部的第二端;其中,压块具有第一宽度,第一宽度为第一固定部远离紧固部一端到第二固定部远离紧固部一端的距离,且第一宽度小于第一阈值,第一阈值为相邻两型材的两侧槽内切圆的直径。
308 | 多电机的运行修正方法和运行修正系统 | CN116742996A | 发明专利 | 实审 | 2023-06-14 | 2023-09-12 | H02P5/56(2016.01)I;H02S20/32(2014.01)I | 徐淑法;奚润开;徐国鹏;全洁;吴炳;唐宗耀 | 上海专利商标事务所有限公司; 天合光能股份有限公司 | 上海专利商标事务所有限公司 | 本发明提供了一种多电机的运行修正方法和运行修正系统。多电机的运行修正方法中多电机包括一个主电机和多个从电机,主电机与主控制驱动模块对应,多个从电机分别与多个从控制驱动模块对应,且主电机和多个从电机分别与多个光伏支架中的其中一者连接,以在主电机和多个从电机运行时控制多个光伏支架的旋转角度,运行修正方法包括如下步骤运行多电机,并通过主控制驱动模块接收来自多个从控制驱动模块的运行信息;通过主控制驱动模块根据运行信息中的电流信息和角度信息,制定针对多电机的运行修正策略;以及根据运行修正策略调整多电机中的至少一者的运行方式。
309 | 用于测试电池片的电性能的测试装置 | CN219678415U | 实用新型 | 有效-授权 | 2023-03-31 | 2023-09-12 | H02S50/10(2014.01)I;H02S50/15(2014.01)I | 丁志强;彭云;唐浩;张玉 | 北京天昊联合知识产权代理有限公司; 天合光能股份有限公司 | 北京天昊联合知识产权代理有限公司 | 本申请提供了一种用于测试电池片的电性能的测试装置,该测试装置包括测试主体;上压板,位于测试主体内部;载片平台,位于测试主体内部且位于上压板下方,用于放置电池片,电池片具有栅线电极面和与栅线电极面相对设置的非栅线电极面,栅线电极面具有栅线电极,电池片的非栅线电极面朝向上压板设置;下探针排,位于测试主体内部且位于载片平台下方,电池片的栅线电极面朝向下探针排设置;在测试时,通过控制上压板向下运动,以使上压板接触电池片的非栅线电极面,并控制下探针排向上运动,以使探针接触电池片的栅线电极面上的栅线电极,完成电池片的电性能测试。
310 | 光伏组件 | CN219678388U | 实用新型 | 有效-授权 | 2023-04-03 | 2023-09-12 | H02S30/10(2014.01)I | 佘杰;王禹 | 北京天昊联合知识产权代理有限公司; 天合光能股份有限公司 | 北京天昊联合知识产权代理有限公司 | 本实用新型提供一种光伏组件,包括框架和光伏部件,光伏部件包括正面透光件、背面透光件和用于将太阳能转换为电能的光伏电池片,正面透光件层叠设于光伏电池片的正面,背面透光件层叠设于光伏电池片的背面;框架包括承载部和限位部,承载部位于背面透光件的背离光伏电池片的一侧,用于承载背面透光件,限位部位于正面透光件的边缘外侧,限位部的第一表面与正面透光件的背离光伏电池片的表面平齐,第一表面为限位部的与正面透光件的边缘相邻部分的背离背面透光件的表面。本实用新型提供的光伏组件,能够减少光伏组件的积灰和积雪,从而能够降低热斑效应出现的可能性,提高光伏组件发电量的稳定性,并能够减少人工维护,延长光伏组件的使用寿命。
311 | 太阳能电池片 | CN219677266U | 实用新型 | 有效-授权 | 2023-05-11 | 2023-09-12 | H01L31/0224(2006.01)I;H01L31/042(2014.01)I | 李宏伟;刘志远;刘绍阳;陈达明;张学玲 | 北京正桓知识产权代理事务所(普通合伙); 天合光能股份有限公司 | 北京正桓知识产权代理事务所(普通合伙) | 本申请提供了一种太阳能电池片包括硅片以及多条栅线。硅片包括相对设置的受光面和背光面。多条栅线设置在受光面上,栅线包括多个间隔设置的金属点及与多个金属点连接的金属线。多条栅线的面积之和为受光面面积的20%‑50%。本申请中的栅线由金属点和金属线构成,相比现有栅线的方案,栅线的整体面积较小,从而降低了受光面上栅线的遮光面积,有效提升了光利用率以增强短路电流,进而提升了太阳能电池片的光电转换效率,增加了产品的市场竞争力。
312 | 光伏接线盒 | CN219678410U | 实用新型 | 有效-授权 | 2023-05-23 | 2023-09-12 | H02S40/34(2014.01)I;H02G3/08(2006.01)I | 蒋忠伟;贾子龙;朱沛瑶;王乐 | 华进联合专利商标代理有限公司; 天合光能股份有限公司 | 华进联合专利商标代理有限公司 | 本申请涉及一种光伏接线盒,包括盒体、封堵盖、盒盖及密封件,盒体设有接线腔和与接线腔连通的敞口;封堵盖设置于敞口处以封闭敞口;盒盖可拆卸连接盒体,且罩设于盒体的外部;密封件密封设于盒盖与盒体之间,且密封件环绕敞口的外沿设置。本申请的光伏接线盒,通过设置保护罩式的盒盖,极大提升光伏接线盒的防护性能及防水性能,且盒盖拆装方便,方便光伏接线盒的装配、维护及更换,保证光伏接线盒长期正常工作;通过设置密封件,保证光伏接线盒整体的密封防水性能,封堵盖、盒盖和密封件构成多次密封和防护结构,光伏接线盒具有更好的安全性、密封性、防水性和长期可靠性,光伏接线盒可以应对各种极端环境。
313 | 太阳能电池及其制作方法、光伏组件及光伏系统 | CN116314382B | 发明授权 | 有效-授权 | 2023-05-16 | 2023-09-08 | H01L31/0236(2006.01)I;H01L31/0216(2014.01)I;H01L31/02(2006.01)I;H01L31/068(2012.01)I;H01L31/18(2006.01)I | 刘成法;陈红;陈达明;陈奕峰 | 华进联合专利商标代理有限公司; 天合光能股份有限公司 | 华进联合专利商标代理有限公司 | 本申请涉及太阳能电池技术领域。本申请涉及一种太阳能电池及其制作方法、光伏组件及光伏系统。太阳能电池包括基底,包括相对设置的第一面、第二面,以及邻接于第一面和第二面之间的多个第一侧面;其中,至少在基底的第一面和第一侧面的部分表面设有绒面结构;掺杂导电层,至少设置于第一面和第一侧面的部分表面,以覆盖绒面结构;第一钝化膜层,层叠设置于掺杂导电层上,第一钝化膜层至少覆盖第一面和第一侧面的至少部分区域,以至少覆盖掺杂导电层;钝化接触层,设置于第二面;以及第二钝化膜层,层叠设置于钝化接触层上,第二钝化膜层覆盖第二面,以覆盖钝化接触层。本申请能够提高太阳能电池的效率。
314 | 太阳能电池及其制备方法、光伏组件 | CN116722053A | 发明专利 | 有效-授权 | 2023-08-09 | 2023-09-08 | H01L31/0216(2014.01)I;H01L31/02(2006.01)I;H01L31/18(2006.01)I | 王子港;吴魁艺 | 华进联合专利商标代理有限公司; 天合光能股份有限公司 | 华进联合专利商标代理有限公司 | 本申请涉及一种太阳能电池及其制备方法、光伏组件。太阳能电池包括硅基底;隧穿氧化层设于硅基底的表面;第一掺杂多晶硅层设于隧穿氧化层的表面;第一掺杂多晶硅层的表面包括金属接触区域和非金属接触区域;激光吸收层设于第一掺杂多晶硅层表面的金属接触区域;激光吸收层能够吸收设定波长的激光而气化蒸发;第二掺杂多晶硅层设于激光吸收层的表面。太阳能电池通过仅在金属接触区域设置第二掺杂多晶硅层,既能实现钝化接触功能,又能减少非金属接触区域对光的遮挡及吸收,提高光利用率,提升电池效率;通过设置激光吸收层,可利用激光去除非金属接触区域的激光吸收层和第二掺杂多晶硅层,有效简化制备的工序流程,工艺成本低,易于规模推广。
315 | 柔性跟踪支架及光伏电站 | CN116722809A | 发明专利 | 有效-授权 | 2023-08-11 | 2023-09-08 | H02S20/32(2014.01)I;H02S10/00(2014.01)I;F24S25/50(2018.01)I;F24S30/425(2018.01)I | 汝强;庞悦文;强生官;全鹏 | 华进联合专利商标代理有限公司; 天合光能股份有限公司 | 华进联合专利商标代理有限公司 | 本申请涉及一种柔性跟踪支架及光伏电站,柔性跟踪支架包括多根立柱、抗风轮以及第一抗风索,多根立柱用于安装在安装平面上,相邻两根立柱组件索连接,组件索用于安装光伏组件,组件索被配置为转动以带动光伏组件转动;抗风轮连接于组件索,且位于组件索背离光伏组件的一端;第一抗风索穿设于所述抗风轮,且与抗风轮滑动配合,第一抗风索的两端一一对应地连接于相邻的两个立柱,第一抗风索和立柱的连接位置与组件索沿第一方向的尺寸,小于第一抗风索穿设于抗风轮的穿设位置与组件索沿第一方向的尺寸,且第一抗风索处于绷紧状态,其中,第一方向为重力方向。当光伏组件受风压力作用时,第一抗风索抵接于抗风轮,以阻碍光伏组件沿风压力方向的运动。
316 | 曲面光伏瓦 | CN308214807S | 外观设计 | 有效-授权 | 2023-05-08 | 2023-09-08 | 13-04(14) | 徐建美;曾飞;肖海涛;谢一帆 | 北京天昊联合知识产权代理有限公司; 天合光能股份有限公司 | 北京天昊联合知识产权代理有限公司 | 1.本外观设计产品的名称曲面光伏瓦。2.本外观设计产品的用途本外观设计产品用作一种曲面光伏瓦,可发电、储存电能和为用电器供电,本外观设计产品通过连接部件以搭接连接、卡扣连接或螺栓连接等方式与相邻的曲面光伏瓦进行连接。3.本外观设计产品的设计要点在于形状。4.最能表明设计要点的图片或照片设计1立体图。5.指定设计1为基本设计。
317 | 隧穿氧化层钝化接触电池的制备方法以及钝化接触电池 | CN115000240B | 发明授权 | 有效-授权 | 2022-05-24 | 2023-09-05 | H01L31/18(2006.01)I;H01L31/068(2012.01)I;H01L31/0216(2014.01)I | 杨睿;冯志强;殷丽 | 上海专利商标事务所有限公司; 天合光能股份有限公司 | 上海专利商标事务所有限公司 | 本发明提供一种隧穿氧化层钝化接触电池的制备方法以及一种隧穿氧化层钝化接触电池。该制备方法包括提供硅基底,该硅基底具有相对的正面和背面;在硅基底的正面依次形成第一掺杂层、第一钝化层和第二钝化层,第一掺杂层与所述硅基底组成PN结;以及,在硅基底的背面依次形成隧穿氧化层、第二掺杂层和第三钝化层,其中,在形成隧穿氧化层的氧化过程中,利用包括氧气和惰性气体的混合气体形成隧穿氧化层。本发明的隧穿氧化层钝化接触电池的制备方法在氧化过程中使用包括惰性气体和氧气的混合气体制备隧穿氧化层,具有调整隧穿氧化层的致密度并获得具有理想致密度的隧穿氧化层的优点,有利于多数载流子的选择性移动。
318 | 光伏组件及其封装方法 | CN116709795A | 发明专利 | 实审 | 2023-06-16 | 2023-09-05 | H10K30/88(2023.01)I;H10K39/15(2023.01)I;H10K71/00(2023.01)I | 徐业;张学玲 | 华进联合专利商标代理有限公司; 天合光能股份有限公司 | 华进联合专利商标代理有限公司 | 本申请涉及一种光伏组件及其封装方法。该光伏组件包括光伏主体部和封装组件,光伏主体部包括钙钛矿电池层;封装组件包括第一基板、第二基板、第一封装部和第二封装部,第一基板位于光伏主体部沿第一方向的一侧;第二基板位于光伏主体部沿第一方向的另一侧;第一封装部围绕光伏主体部设置,且第一封装部连接于第一基板和第二基板之间;第二封装部位于第一封装部的背离光伏主体部的一侧,且第二封装部用于封装第一基板、第二基板以及第一封装部三者沿第二方向的端面。本申请可降低封装组件因水汽侵扰而发生封装失效的几率,提高封装组件的可靠性,进而提高光伏组件的可靠性,延长光伏组件的使用寿命。
319 | 一种光伏系统的发电量损失评估方法和装置 | CN116707011A | 发明专利 | 有效-授权 | 2023-08-03 | 2023-09-05 | H02J3/38(2006.01)I;G06F30/20(2020.01)I;G01D21/02(2006.01)I;F24S25/60(2018.01)I;H02S50/10(2014.01)I;H02S20/30(2014.01)I;G06F113/04(2020.01)N;G06F119/06(2020.01)N | 宫世伟 | 上海专利商标事务所有限公司; 天合光能股份有限公司 | 上海专利商标事务所有限公司 | 本发明提供一种光伏系统的发电量损失评估方法和装置,光伏系统的光伏组件装设于柔性支架上,方法包括获取柔性支架的跨度值W、预计形变量最大值H和支架跨度垂直方向的方向角初始值;获取在柔性支架处于初始状态时,光伏组件在支架跨度垂直方向所在平面内的倾角;根据柔性支架的跨度值W、预计形变量最大值H计算得到柔性支架形变后每一光伏组件的方向角和倾角;根据柔性支架形变后每一光伏组件的方向角和倾角、每一光伏组件的电性参数仿真模型,计算得到每一光伏组件在时刻t的发电电压、电流和功率;计算得到光伏系统在时刻t的发电量损失。本发明能够针对光伏系统的柔性支架形变时,对发电量的损失进行评估。
320 | 一种压块、固定支架以及光伏组件系统 | CN219639193U | 实用新型 | 有效-授权 | 2023-03-09 | 2023-09-05 | F16B1/02(2006.01)I;H02S20/00(2014.01)I;F24S25/63(2018.01)I | 葛阳;王禹 | 北京正桓知识产权代理事务所(普通合伙); 天合光能股份有限公司 | 北京正桓知识产权代理事务所(普通合伙) | 本申请涉及一种压块、固定支架以及光伏组件系统,涉及太阳能光伏组件的领域,其包括一体设置的连接座、压板以及卡扣;其中,所述连接座用于与承载边框的横梁固定连接;所述压板与所述卡扣在所述连接座的同侧相对设置,所述压板与所述卡扣之间配置为用于容纳所述边框的固定空间;所述卡扣在所述连接座固定在所述横梁上时位于所述横梁外侧。本申请通过将卡扣设置在横梁外侧,具有便于光伏组件与压块安装连接的效果。
321 | 背接触型太阳能电池 | CN219642845U | 实用新型 | 有效-授权 | 2023-03-22 | 2023-09-05 | H01L31/0224(2006.01)I;H01L31/04(2014.01)I | 王尧;柳伟;黄宏伟;项建军;陈达明;张学玲 | 北京正桓知识产权代理事务所(普通合伙); 天合光能股份有限公司 | 北京正桓知识产权代理事务所(普通合伙) | 本申请提供了一种背接触型太阳能电池,包括电池基体、正极栅线、多个正极绝缘层、多个正极绝缘层、负极栅线、多个负极绝缘层以及两条焊带。正极栅线包括正极主栅及多个正极细栅。正极绝缘层覆盖在正极细栅的一端。负极栅线包括负极主栅及多个负极细栅。负极绝缘层覆盖在负极细栅的一端。正极绝缘层的长度和负极绝缘层的长度满足如下公式y1=y2≥x+b,y1=y2≤6x。在保证正极栅线与负极栅线之间绝缘性的情况下,对正极绝缘层及负极绝缘层的参数限定,以使正极绝缘层及负极绝缘层的覆盖细栅线的面积较小,即减少了制成正极绝缘层及负极绝缘层材料的使用,从而降低了产品的生产制造成本,进而增加了产品的市场竞争力。
322 | 一种檩条及跟踪支架 | CN219627598U | 实用新型 | 有效-授权 | 2023-02-27 | 2023-09-01 | H02S20/00(2014.01)I;F24S25/63(2018.01)I;H02S20/32(2014.01)I | 高纪凡;曾飞;徐建美 | 北京正桓知识产权代理事务所(普通合伙); 天合光能股份有限公司 | 北京正桓知识产权代理事务所(普通合伙) | 本申请提供一种檩条及跟踪支架,该檩条为封闭式结构,所述檩条具有第一支撑面及第二支撑面;其中,所述第一支撑面的宽度大于所述第二支撑面的宽度;所述第一支撑面为支撑光伏组件的表面,所述第二支撑面为与驱动主梁抵接的表面,且所述第二支撑面与所述第一支撑面相对设置。在上述技术方案中,通过采用檩条的第一支撑面来支撑光伏组件,由于檩条采用封闭式结构,其第一支撑面的宽度大于第二支撑面的宽度,因此檩条为一个上宽下窄的结构,从而提高了檩条的结构强度,进而提高了对光伏组件支撑的稳定性。
323 | 光伏组件安装压块的拆卸装置 | CN219617666U | 实用新型 | 有效-授权 | 2023-03-03 | 2023-09-01 | B25B27/14(2006.01)I | 王禹;葛阳;王乐 | 北京天昊联合知识产权代理有限公司; 天合光能股份有限公司 | 北京天昊联合知识产权代理有限公司 | 本实用新型提供一种光伏组件安装压块的拆卸装置。该拆卸装置包括勾接部、支撑部、传力梁部和握柄部;其中,勾接部和支撑部均位于传力梁部的一侧,且勾接部和支撑部分别设置在传力梁部的两端处;支撑部用于与下压片的远离安装压块的一端相抵接;勾接部用于与下压片的远离支撑部的一端相勾接;握柄部位于传力梁部的远离勾接部和支撑部的一侧;握柄部的一端与安装部相连接,且靠近支撑部。本实用新型能够利用杠杆原理轻松地带动安装压块向远离光伏组件的方向移动,从而解除安装压块与光伏组件之间的过盈配合,实现对安装压块和光伏组件的拆卸。
324 | 加料器及单晶硅生产设备 | CN219621301U | 实用新型 | 有效-授权 | 2023-05-12 | 2023-09-01 | C30B15/02(2006.01)I;C30B15/00(2006.01)I;C30B29/06(2006.01)I | 李增博;马玉花 | 华进联合专利商标代理有限公司; 天合光能股份有限公司 | 华进联合专利商标代理有限公司 | 本实用新型涉及一种加料器及单晶硅生产设备。加料器包括一端具有开口的料筒和穿设于料筒内的提拉组件,提拉组件和料筒内壁共同限定出用于容置原料的空间;提拉组件包括拉杆,穿设于料筒中,一端构造有安装部;封口锥体,包括小径端、大径端以及位于小径端和大径端之间的封堵部,封堵部用于与料筒的开口边缘抵接,小径端的端面开设有安装孔,拉杆的安装部插设并安装于安装孔中;填充件,填充件填充于安装孔的内壁和安装部的外周面之间。本实用新型的加料器及单晶硅生产设备安全性较高、寿命较长。
325 | 球形轴承 | CN308204509S | 外观设计 | 有效-授权 | 2023-03-09 | 2023-09-01 | 15-99(14) | 徐宝奇 | 上海专利商标事务所有限公司; 天合光能股份有限公司 | 上海专利商标事务所有限公司 | 1.本外观设计产品的名称球形轴承。2.本外观设计产品的用途用于确定两个零件的相对位置和保证其自由旋转,并传递它们之间的载荷。3.本外观设计产品的设计要点在于形状。4.最能表明设计要点的图片或照片立体图。5.仰视图涉及的产品底面为使用时不容易看到或看不到的部位,省略仰视图;后视图与主视图相同,省略后视图。
326 | 光伏连接器保护罩 | CN308203882S | 外观设计 | 有效-授权 | 2023-04-10 | 2023-09-01 | 13-03(14) | 贾子龙;蒋忠伟;王乐 | 华进联合专利商标代理有限公司; 天合光能股份有限公司 | 华进联合专利商标代理有限公司 | 1.本外观设计产品的名称光伏连接器保护罩。2.本外观设计产品的用途用于放置光伏连接器对其进行保护。3.本外观设计产品的设计要点在于形状。4.最能表明设计要点的图片或照片立体图1。
327 | 一种钙钛矿电池组件及制备方法 | CN116669506A | 发明专利 | 实审 | 2023-04-21 | 2023-08-29 | H10K71/12(2023.01)I;H10K71/40(2023.01)I;H10K30/15(2023.01)I;H10K30/50(2023.01)I;H10K71/20(2023.01)I | 朱俊;夏锐;张学玲;冯志强;高纪凡 | 天合光能股份有限公司; 北京正桓知识产权代理事务所(普通合伙) | 北京正桓知识产权代理事务所(普通合伙) | 本发明涉及一种钙钛矿电池组件及制备方法,该制备方法包括如下步骤:钙钛矿半干膜制备步骤:使钙钛矿墨水在第一电荷传输层上形成钙钛矿湿膜,然后使所述钙钛矿湿膜进行低温预结晶,得钙钛矿半干膜;其中,所述低温预结晶的温度为30~55℃、时间为1‑10min;激光划刻步骤:在所述钙钛矿半干膜上进行激光划刻,得带有激光划刻凹槽的钙钛矿膜。本发明在制备钙钛矿电池组件的过程中,先通过低温预结晶制得钙钛矿半干膜,然后在钙钛矿半干膜上进行激光划刻,能有效降低激光刻蚀工艺对钙钛矿薄膜的损伤,从而有效提升器件的效率和长期稳定性。
328 | 背接触异质结太阳能电池及其制备方法 | CN116666491A | 发明专利 | 实审 | 2023-05-19 | 2023-08-29 | H01L31/18(2006.01)I;H01L31/072(2012.01)I;H01L31/0216(2014.01)I;H01L31/0224(2006.01)I | 霍亭亭;杨广涛;李宏伟;陈达明;白焱辉;孟子博;殷志豪 | 上海隆天律师事务所; 天合光能股份有限公司 | 上海隆天律师事务所 | 本公开实施例提供背接触异质结太阳能电池及其制备方法,在异质结单元的背面形成间隔排布的N型掺杂层,在相邻两个N型掺杂层之间形成P型层、位于N型掺杂层和P型层背离异质结单元一侧并依次排布的透明导电层和栅线电极,P型层为非掺杂的空穴传输材料,相邻的N型掺杂层和P型层之间为绝缘隔离设置通过在异质结单元背面形成P型层,该P型层采用非掺杂的空穴传输材料。由于P型层直接选择非掺杂的空穴传输材料,因此,可以省却对P型层的掺杂步骤,从而可以省却对P型层进行掺杂过程中形成掩模的过程,本实施例节省了工艺步骤,降低HBC电池的制作成本,提升HBC电池的量产可行性。
329 | 背接触电池及太阳电池组件 | CN116666468A | 发明专利 | 有效-授权 | 2023-08-02 | 2023-08-29 | H01L31/0352(2006.01)I;H01L31/0224(2006.01)I;H01L31/0216(2014.01)I;H01L31/042(2014.01)I | 胡匀匀;柳伟;陈达明;杨广涛 | 上海专利商标事务所有限公司; 天合光能股份有限公司 | 上海专利商标事务所有限公司 | 本申请提供了一种背接触电池及太阳电池组件。背接触电池包括半导体衬底,半导体衬底具有相对的正表面和背表面,背表面包括多个相邻且依次排布的区段单元,区段单元与背光面之间形成区段空间;区段单元进一步包括第一区段、第二区段、第三区段和第四区段,区段空间进一步包括第一空间、第二空间、第三空间和第四空间;第一钝化层,仅位于每个第一空间中;第一掺杂半导体层,仅位于每个区段空间中的第一空间中,且紧邻于第一钝化层远离半导体衬底的一侧;第二钝化层,仅位于每个区段空间中的第二空间~第四空间中;以及第二掺杂半导体层,仅位于每个区段空间中的第二空间~第四空间中,且紧邻于第二钝化层远离半导体衬底的一侧。
330 | 边框限位装置 | CN219611692U | 实用新型 | 有效-授权 | 2023-02-27 | 2023-08-29 | H02S30/10(2014.01)I;H02S20/00(2014.01)I;F24S25/20(2018.01)I;F24S25/60(2018.01)I;F24S25/67(2018.01)I | 邹建胜 | 北京集佳知识产权代理有限公司; 天合光能股份有限公司 | 北京集佳知识产权代理有限公司 | 本实用新型公开了一种边框限位装置,包括限位工装,限位工装包括边框限位板及用于卡接在边框安装孔内的限位柱,边框限位板包括横板、第一竖板和第二竖板,第一竖板和第二竖板均与横板固定连接,第一竖板用于与相邻两个叠置边框中一个边框的内侧面抵接,第二竖板用于与相邻两个叠置边框中另一个边框外侧面抵接,横板夹设在相邻两个叠置边框之间。在本申请提供的边框限位装置中,在边框的相对两侧均设置限位工装,将限位柱插合在边框的安装孔内,第一竖板和第二竖板分别设置在相邻的两个边框相对两侧,进而实现相邻两个边框相对固定,进而减少了堆叠边框的滑移情况。
331 | 一种制绒机台烘干槽构造升级装置 | CN219607650U | 实用新型 | 有效-授权 | 2023-04-21 | 2023-08-29 | F26B21/00(2006.01)I;F26B25/00(2006.01)I;B01D46/12(2022.01)I | 辛体伟;丁留伟 | 北京正桓知识产权代理事务所(普通合伙); 天合光能股份有限公司 | 北京正桓知识产权代理事务所(普通合伙) | 本申请提供了一种制绒机台烘干槽构造升级装置,包括烘干槽、进风机构以及排风机构,所述进风机构与所述烘干槽的进风口连通,所述排风机构与所述烘干槽的排风口连通,其中,所述进风机构包括滤网组件,所述排风机构包括隔板,所述隔板上设置有排气孔。在上述技术方案中,通过设置滤网组件,代替生产线上进风使用的滤棉,增加了进风的均匀性和过滤性,保证了所述烘干槽内的洁净度和正压值,提升了烘干能力;通过设置隔板,所述隔板上设置有排气孔,提高了所述烘干槽内的负压值,保证了所述烘干槽的密封性,减少热量损失,进一步提升了烘干能力,进而提高了烘干效率。
332 | 光伏组件 | CN219592346U | 实用新型 | 有效-授权 | 2023-03-16 | 2023-08-25 | H02S30/10(2014.01)I;H02S30/00(2014.01)I | 王禹;佘杰 | 北京天昊联合知识产权代理有限公司; 天合光能股份有限公司 | 北京天昊联合知识产权代理有限公司 | 本公开提供一种光伏组件,包括边框和层压件,所述边框包括环绕所述层压件设置的多段型材;所述型材包括挡墙部;承托部,所述承托部与所述挡墙部连接,用于承托所述层压件;所述层压件包括背板和盖板,所述盖板位于所述背板远离所述承托部的一侧;连接部,所述连接部与所述挡墙部连接,并与所述承托部相对设置,所述连接部、所述承托部和所述挡墙部限定出用于容纳粘结胶的溢胶槽;多段型材包括至少一段第一型材,所述第一型材还包括与所述连接部连接且朝向所述承托部延伸的遮挡部;所述第一型材的顶面不高于所述层压件的顶面,所述遮挡部的底端不低于所述盖板的底面,所述遮挡部与所述盖板的侧面之间存在第一间隙。
333 | 边框结构及光伏组件 | CN219592349U | 实用新型 | 有效-授权 | 2023-04-19 | 2023-08-25 | H02S30/10(2014.01)I | 于念君;王禹 | 北京天昊联合知识产权代理有限公司; 天合光能股份有限公司 | 北京天昊联合知识产权代理有限公司 | 本实用新型提供一种边框结构及光伏组件,边框结构包括多个边框本体和多个连接部件,边框本体均具有供连接部件的部分插接的插接槽,插接槽具有相对且间隔的第一槽壁和第二槽壁,且插接槽的一侧具有槽口,第一槽壁设置有第一限位部,第二槽壁设置有第二限位部,第一限位部和第二限位部相对且间隔;连接部件具有相互连接的第一配合部和第二配合部,且第一配合部和第二配合部相对设置,第一配合部能够与第一限位部背离槽口的一侧配合限位,第二配合部能够与第二限位部背离槽口的一侧配合限位。本实用新型提供的边框结构及光伏组件,能够降低连接部件因边框本体扭曲变形而从边框本体中脱出的可能性,从而能够提高边框结构及光伏组件的载荷可靠性。
334 | 光伏组件及其边框、固定装置 | CN219576974U | 实用新型 | 有效-授权 | 2023-03-14 | 2023-08-22 | H02S30/10(2014.01)I | 王禹;葛阳;王乐 | 北京天昊联合知识产权代理有限公司; 天合光能股份有限公司 | 北京天昊联合知识产权代理有限公司 | 本申请提供一种光伏组件及其边框、固定装置,边框用于安装光伏组件的电池片,边框包括安装结构,安装结构包括第一连接面和第二连接面,第二连接面用于与电池片的背光面粘接固定,第一连接面用于与电池片位于迎光面和背光面之间的侧面粘接固定;第一连接面设有用于容纳多余粘接胶的溢胶槽。安装电池片的过程中,粘接胶注入安装结构和电池片之间,多余的粘接胶会进入溢胶槽中。溢胶槽能够在粘接胶少量过量时,避免粘接胶溢到电池片的迎光面,有效降低粘接胶注胶量的控制难度。
335 | 柔性支架及其连接结构 | CN219576908U | 实用新型 | 有效-授权 | 2023-03-14 | 2023-08-22 | H02S20/00(2014.01)I;F24S25/50(2018.01)I;F24S25/63(2018.01)I;F16F15/067(2006.01)I | 王乐;王禹;刘俊 | 北京天昊联合知识产权代理有限公司; 天合光能股份有限公司 | 北京天昊联合知识产权代理有限公司 | 本实用新型提供一种柔性支架及其连接结构,柔性支架的连接结构,用于柔性支架与光伏组件的连接,连接结构包括索连接组件和阻尼连接组件,索连接组件用于与柔性支架的柔性索连接,阻尼连接组件用于与光伏组件的边框连接,索连接组件通过阻尼连接组件与光伏组件连接。本实用新型提供的柔性支架及其连接结构,能够提高柔性支架的可靠性。
336 | 串焊模板 | CN219561970U | 实用新型 | 有效-授权 | 2023-03-14 | 2023-08-22 | B23K37/04(2006.01)I | 郑小凡;许贵军 | 北京天昊联合知识产权代理有限公司; 天合光能股份有限公司 | 北京天昊联合知识产权代理有限公司 | 本实用新型提供一种串焊模板,用于对串焊的多个电池片进行定位,串焊模板包括模板本体和多个片间定位件,模板本体用于串焊的多个电池片的放置,多个片间定位件可移动的设置在模板本体上,且若干片间定位件可移动组合形成片间定位体,片间定位体用于插入至相邻的两个电池片之间的间隙中,对多个电池片进行定位。本实用新型提供的串焊模板能够提高串焊模板的适用性,从而能够降低因串焊模板废弃而导致的浪费。
337 | 光伏组件、接线盒、光伏系统 | CN219577001U | 实用新型 | 有效-授权 | 2023-03-14 | 2023-08-22 | H02S40/34(2014.01)I | 田国荣;徐业;谈家彬;范喜燕;张磊;李程焕 | 北京天昊联合知识产权代理有限公司; 天合光能股份有限公司 | 北京天昊联合知识产权代理有限公司 | 本实用新型提供一种光伏组件、接线盒、光伏系统,属于光伏组件技术领域,其可至少部分解决现有的带有接线盒的光伏组件不美观,且搬运、包装不方便的问题。本实用新型的光伏组件用于与接线盒连接,所述接线盒包括旁路二极管和与所述旁路二极管连接的第二接头,其中,所述光伏组件包括光伏电池;每个所述光伏电池两端分别通过柔性引线各连接一个第一接头;所述柔性引线可变形,所述第一接头能与所述接线盒的所述第二接头可拆卸的连接。
338 | 一种太阳能电池 | CN219575649U | 实用新型 | 有效-授权 | 2023-03-31 | 2023-08-22 | H01L31/0216(2014.01)I;H01L31/042(2014.01)I | 陆玉刚;刘成法;邹杨;张帅;张雅倩;李汉诚 | 北京正桓知识产权代理事务所(普通合伙); 天合光能股份有限公司 | 北京正桓知识产权代理事务所(普通合伙) | 本申请提供了一种太阳能电池,该太阳能电池,以远离硅基层的方向排序,包括依次设置的Al2O3膜层,第一SiNx膜层,第二SiNx膜层,第一SiNxOy膜层,以及第二SiNxOy膜层,其中,所述第一SiNx膜层的折射率大于第二SiNx膜层的折射率,所述第一SiNxOy膜层的折射率大于第二SiNxOy膜层的折射率,所述Al2O3膜层,所述第一SiNx膜层,所述第二SiNx膜层,所述第一SiNxOy膜层,以及所述第二SiNxOy膜层的膜厚依次递增。在上述技术方案中,通过设置所述第一SiNxOy膜层和所述第二SiNxOy膜层,构成了表层双SiNxOy层的结构,相比目前常用的结构具有更好的减反射能力和更优化的表面颜色。
339 | 太阳能电池及其制作方法、光伏组件及光伏系统 | CN116613224A | 发明专利 | 有效-授权 | 2023-07-20 | 2023-08-18 | H01L31/0236(2006.01)I;H01L31/18(2006.01)I;H01L31/06(2012.01)I | 刘成法;陈红;陈达明;陈奕峰 | 华进联合专利商标代理有限公司; 天合光能股份有限公司 | 华进联合专利商标代理有限公司 | 本申请涉及太阳能电池技术领域。本申请涉及一种太阳能电池及其制作方法、光伏组件及光伏系统。太阳能电池包括基底,包括相对设置的第一面、第二面,以及邻接于第一面和第二面之间的多个侧面;在第二面和各侧面均构造有多个塔基状绒面结构,其中,侧面上设有的塔基状绒面结构的顶面的最小边长的长度为L1,第二面上设有的塔基状绒面结构的顶面的最大边长的长度为L2,L1>L2;掺杂导电层,设置于第一面;以及钝化接触层,包括多晶硅掺杂导电层,钝化接触层设置于第二面。本申请能够提高太阳能电池的效率。
340 | 密封胶及其制备方法与应用 | CN116589968A | 发明专利 | 实审 | 2023-04-17 | 2023-08-15 | C09J183/04(2006.01)I;C09J123/22(2006.01)I;C09J11/04(2006.01)I;C09J11/06(2006.01)I;H01L31/048(2014.01)I;C08K3/26(2006.01)N | 高纪凡;石燕军;蒋忠伟;王乐 | 华进联合专利商标代理有限公司; 天合光能股份有限公司 | 华进联合专利商标代理有限公司 | 本申请涉及一种密封胶及其制备方法与应用。该密封胶按照质量份数计,包括:聚二甲基硅氧烷30份~60份、填料20份~50份、气相二氧化硅0.5份~8份、丁基胶10份~40份、交联剂2份~8份、偶联剂0.3份~3份及催化剂0.03份~0.3份。通过聚二甲基硅氧烷、填料、气相二氧化硅及丁基胶等的合理配比,该密封胶在保证胶体力学性能的前提下,极大程度地降低水汽透过率,提升阻水性能。
341 | 光伏电池互联压具及串焊机 | CN116586879A | 发明专利 | 实审 | 2023-07-17 | 2023-08-15 | B23K37/04(2006.01)I;B23K37/00(2006.01)I;H01L31/18(2006.01)I;H01L21/68(2006.01)I;B23K101/36(2006.01)N | 张舒;丁忆;杨泽民 | 上海专利商标事务所有限公司; 天合光能股份有限公司 | 上海专利商标事务所有限公司 | 本发明提供了一种光伏电池互联压具及串焊机,其中光伏电池互联压具包括压板以及若干组定位压针,每一组定位压针用于压持一条焊带,压板为采用透光材料的压板,压板的下表面具有用于安装定位压针的若干安装区;每组定位压针安装在对应的安装区内,定位压针的导热性高于压板的导热性。本发明能够提升电池片受热温度的均匀性和压具尺寸的稳定性,降低焊接能耗,增强焊接过程中焊带对准效果。
342 | 光伏屋面 | CN116591401A | 发明专利 | 有效-授权 | 2023-07-17 | 2023-08-15 | H02S20/25(2014.01)I;E04D1/34(2006.01)I;E04D13/18(2018.01)I | 谢一帆;范喜燕;曾飞;李程焕;张磊;蒋阿华 | 上海专利商标事务所有限公司; 天合光能股份有限公司 | 上海专利商标事务所有限公司 | 本申请提供一种光伏屋面,包括:安装支座,具有连接板、支撑板、第一卡钩和挡板,支撑板的一端、第一卡钩的一端和挡板的一端与连接板连接,另一端沿光伏屋面的坡度方向向同一侧延伸,第一卡钩设置于支撑板和挡板之间;光伏瓦,具有相对的第一边框和第二边框,第一边框具有背向光伏瓦中层压件延伸的第二卡钩,第二卡钩与第一卡钩卡接,第一边框的底板与支撑板抵接,第二边框搭接在相邻光伏瓦上。本申请的光伏屋面中的光伏瓦与安装支座可拆卸连接,第二边框搭接在沿坡度方向上相邻的光伏瓦的上表面,且第二边框的限位板的至少一部分位于安装支座的下方。这一方面方便光伏瓦的拆卸,降低了光伏瓦的维修难度,另一方面提高了光伏瓦的抗风揭能力。
343 | 一种带阻尼的轴承结构及光伏跟踪支架 | CN116576190A | 发明专利 | 实审 | 2023-06-30 | 2023-08-11 | F16C11/04(2006.01)I;F16F15/16(2006.01)I;H02S20/32(2014.01)I | 强生官;徐宝奇;全鹏;刘振彪 | 上海专利商标事务所有限公司; 天合光能股份有限公司 | 上海专利商标事务所有限公司 | 本发明提供了一种带阻尼的轴承结构及光伏跟踪支架,涉及光伏结构技术领域。本发明的实施例提供的带阻尼的轴承结构有轴向,其包括阻尼内圈和第一端盖,阻尼内圈包括主体以及固定连接在主体上的第一阻尼环,第一阻尼环沿轴向延伸,且主体用于安装动轴。第一端盖包括端盖部以及固定连接在端盖部上的第二阻尼环,第二阻尼环沿轴向延伸。第一端盖与阻尼内圈可转动地配合,且第一阻尼环与第二阻尼环插接,形成第一阻尼间隙,第一阻尼间隙内用于容置阻尼液,由于第一阻尼环和第二阻尼环呈环形,如此形成的第一阻尼间隙呈绕带阻尼的轴承结构的轴向分布的环形。
344 | 电池测试装置及电池测试快速定位方法 | CN116559692A | 发明专利 | 实审 | 2023-05-12 | 2023-08-08 | G01R31/388(2019.01)I;G01R31/389(2019.01)I;G01R31/36(2020.01)I | 丁志强;彭云;唐浩;胡俊龙 | 天合光能股份有限公司; 北京正桓知识产权代理事务所(普通合伙) | 北京正桓知识产权代理事务所(普通合伙) | 本申请提供了一种电池测试装置及电池测试快速定位方法,该电池测试装置,包括一体式探针排,校准定位结构,定位记录机构和位置记录机构;校准定位结构,当待校准IBC电池片的PAD点与一体式探针排的探针位置一一对应时,定位待校准IBC电池片与一体式探针排之间的相对位置,得到待校准IBC电池片的测试位置和一体式探针排的工作位置;定位记录机构,用于记录待校准IBC电池片的测试位置;位置记录机构,用于记录一体式探针排的工作位置坐标。在上述技术方案中,通过设置校准定位结构,定位记录机构和位置记录机构,实现了IBC电池测试过程中,待测试IBC电池片和一体式探针排之间的快速准确定位,提高了IBC电池进行EL和IV检测的检测效率。
345 | 太阳能电池片 | CN219497805U | 实用新型 | 有效-授权 | 2023-03-31 | 2023-08-08 | H01L31/0224(2006.01)I;H01L31/05(2014.01)I | 陈红;殷丽 | 北京天昊联合知识产权代理有限公司; 天合光能股份有限公司 | 北京天昊联合知识产权代理有限公司 | 本公开涉及一种太阳能电池片,所述太阳能电池片上设有主栅线和副栅线,所述主栅线为多列排布,副栅线均为多行排布,所述主栅线的两侧分别设置有连接部,并且所述主栅线一侧的相邻的至少两个副栅线通过防断栅线直接连接至所述连接部,并通过所述连接部与所述主栅线连接。本公开提供的太阳能电池片,可以有效扩大组件可焊空间,降低断栅发生可能性。
346 | 光伏接线盒及光伏组件 | CN219499342U | 实用新型 | 有效-授权 | 2023-04-19 | 2023-08-08 | H02S40/34(2014.01)I;H02G3/08(2006.01)I | 贾子龙;蒋忠伟;朱沛瑶;王乐 | 北京天昊联合知识产权代理有限公司; 天合光能股份有限公司 | 北京天昊联合知识产权代理有限公司 | 本实用新型提供一种光伏接线盒及光伏组件,所述光伏接线盒包括接线盒本体、底座和保护罩,底座与接线盒本体固定连接,保护罩与底座连接形成密闭的容置空间,接线盒本体容置在该容置空间内;保护罩与底座之间设置有第一密封件,用于密封保护罩与底座之间缝隙。本实用新型的光伏接线盒设置有保护罩和底座,接线盒本体容置在保护罩和底座形成的密闭容置空间内,且第一密封件密封保护罩与底座之间的缝隙,可以提高光伏接线盒的安全性能、密封性能和防水性能,使得光伏接线盒可以应用在气候湿润降水较多地区以及水上、海上光伏等场景,保证其能够长期正常工作。
347 | 光伏跟踪器的部署系统 | CN116540787A | 发明专利 | 实审 | 2023-03-28 | 2023-08-04 | G05D3/12(2006.01)I | 徐国鹏;董伟;全鹏;唐宗耀 | 天合光能股份有限公司; 北京正桓知识产权代理事务所(普通合伙) | 北京正桓知识产权代理事务所(普通合伙) | 本公开实施例公开了一种光伏跟踪器的部署系统,包括自动部署装置,用于通过高精度倾角仪检测光伏组件的倾斜角度,并向光伏跟踪器写入测试指令和校零指令,测试指令用于测试光伏跟踪器对光伏组件的移动控制情况,校零指令用于指示光伏跟踪器控制光伏组件移动到预定的倾斜角度。可以解决相关技术中的光伏跟踪器调试效率低的技术问题,基于高精度倾角仪对光伏组件的倾角进行测量,通过调试指令对光伏跟踪器进行调试,通过校零指令对光伏组件的倾斜角度进行校零,使光伏跟踪器快速准确的初始化,以便提高后续动作执行的准确性,同时降低了光伏跟踪成本。
348 | 电机过流保护系统和方法 | CN116544888A | 发明专利 | 实审 | 2023-05-19 | 2023-08-04 | H02H7/085(2006.01)I;H02H1/00(2006.01)I;H02H3/05(2006.01)I;H02H3/04(2006.01)I;H02H3/08(2006.01)I | 王静 | 天合光能股份有限公司; 北京正桓知识产权代理事务所(普通合伙) | 北京正桓知识产权代理事务所(普通合伙) | 本公开实施例公开了一种电机过流保护系统和方法,其中系统包括采样模块和处理模块;所述采样模块,用于通过设置在电机的回路中的采集单元获取参考量,并通过输出单元向所述处理模块发送所述参考量;所述处理模块,用于接收所述参考量,并在确定所述参考量大于或等于预定过流值的情况下,输出第一制动信号,并统计制动次数,在所述制动次数超出阈值的情况下,输出第二制动信号;所述第一制动信号用于指示所述电机制动预定时间后继续运行,所述第二制动信号用于指示电机停止运行,可以解决相关技术中的无法快速准确的对电机进行过流保护的技术问题,实现了对电机过流情况的快速反应,确保了电机过流保护的实时性和可靠性。
349 | 基于ZIGBEE的光伏子阵通信方法、组网系统和计算机可读介质 | CN116546527A | 发明专利 | 实审 | 2023-06-02 | 2023-08-04 | H04W24/02(2009.01)I;H04W84/18(2009.01)I | 任宇霄;徐国鹏;奚润开 | 上海专利商标事务所有限公司; 天合光能股份有限公司 | 上海专利商标事务所有限公司 | 本发明提供了一种基于ZIGBEE协议的光伏子阵通信方法、组网系统和计算机可读介质。光伏子阵通信方法适于控制与多个光伏子阵关联的网络控制单元和多个支架控制单元的数据通信,通信方法包括在组网前,对于网络控制单元和多个支架控制单元分别配置预设标签信息,预设标签信息包括信道信息和网络标识符信息;通过网络控制单元依据信道信息和网络标识符信息创建多个网络;以及控制多个支架控制单元依据预设标签信息分别加入多个网络,其中,在多个网络运行的完整网络周期中,网络控制单元和多个支架控制单元对应的网络标识符信息不变。本发明提供的一种基于ZIGBEE协议的光伏子阵通信方法、组网系统和计算机可读介质能够提升组网的兼容性、稳定性和鲁棒性。
350 | 一种太阳能电池的背面膜层结构、太阳能电池和电池组件 | CN219476690U | 实用新型 | 有效-授权 | 2023-03-20 | 2023-08-04 | H01L31/0216(2014.01)I;H01L31/042(2014.01)I | 陆玉刚;刘成法;邹杨;张帅;张雅倩;李汉诚 | 北京天昊联合知识产权代理有限公司; 天合光能股份有限公司 | 北京天昊联合知识产权代理有限公司 | 本实用新型涉及一种太阳能电池的背面膜层结构、太阳能电池和电池组件,该背面膜层结构沿远离硅基底的方向依次包括四个膜层,即,第一氮氧化硅膜层、第二氮化硅膜层、第三氮化硅膜层和第四氮氧化硅膜层,第二氮化硅膜层的膜厚大于或等于第一氮氧化硅膜层、第三氮化硅膜层和第四氮氧化硅膜层中的每一者的膜厚。第一氮氧化硅膜层的膜厚为5nm至25nm、折射率为1.2至1.9。第二氮化硅膜层的膜厚为40nm至80nm、折射率为2.1至2.4。第三氮化硅膜层的膜厚为20nm至40nm、折射率为1.9至2.2。第四氮氧化硅膜层的膜厚为20nm至40nm、折射率为1.5至1.9。可以降低电池和组件的背面反射率,钝化性能不输于现有膜层,该种电池做成的组件背面吸收阳光的效率更高,即电池和组件的双面率更高。
351 | 太阳能电池的正面电极及太阳能电池 | CN219476694U | 实用新型 | 有效-授权 | 2023-04-03 | 2023-08-04 | H01L31/0224(2006.01)I | 卓启东;陈红;张岩焱;常永胜;李汉诚 | 北京天昊联合知识产权代理有限公司; 天合光能股份有限公司 | 北京天昊联合知识产权代理有限公司 | 本公开提供一种太阳能电池的正面电极及太阳能电池,属于太阳能电池技术领域,其可解决现有的太阳能电池的正面电极中与印刷方向不同的主栅线等结构容易发生断裂的问题。本公开的太阳能电池的正面电极包括多条细栅线及与细栅线交叉设置的加强栅线;加强栅线包括相互连接的第一导电图形和第二导电图形;第一导电图形和第二导电图形中至少部分的延伸方向与细栅线的延伸方向之间的夹角均小于90度。
352 | 上压板及其适用的电池测试装配结构和电池测试设备 | CN219456427U | 实用新型 | 有效-授权 | 2022-12-01 | 2023-08-01 | G01R31/385(2019.01)I;G01R1/04(2006.01)I | 丁志强;彭云;胡俊龙;唐浩 | 上海专利商标事务所有限公司; 天合光能股份有限公司 | 上海专利商标事务所有限公司 | 本实用新型提供了一种上压板及其适用的电池测试装配结构和电池测试设备。上压板适于安装在电池的测试设备中,电池的第一表面具有栅线、与第一表面相对的第二表面为不具有栅线的平面,上压板具有第三表面,且第三表面上具有槽口结构,当上压板通过第三表面与电池的第二表面接触时,槽口结构所在位置与第二表面之间形成空隙。本实用新型的上压板及其适用的电池的测试装配结构和测试设备,通过在上压板表面进行破真空的槽口结构设计,从而改善单面栅线电池片EL和IV测试时的粘片问题。
353 | 一种助焊剂对电池片腐蚀性的检测方法 | CN116519745A | 发明专利 | 实审 | 2023-04-12 | 2023-08-01 | G01N27/04(2006.01)I | 吴昊;杜文星;陈红 | 天合光能股份有限公司; 北京正桓知识产权代理事务所(普通合伙) | 北京正桓知识产权代理事务所(普通合伙) | 本发明涉及一种助焊剂对电池片腐蚀性的检测方法,该检测方法包括如下步骤(S1)测试得电池片的实验前电性能参数;(S2)将所述电池片置于辅助烘干装置的支撑柱(2)上,然后在所述电池片上滴加助焊剂;(S3)将承载有所述电池片的所述辅助烘干装置放置于烘箱内进行加热,然后测试得所述电池片的实验后电性能参数;(S4)比较所述实验前电性能参数和所述实验后电性能参数,以判断所述助焊剂对所述电池片的腐蚀性。本发明助焊剂对电池片腐蚀性的检测方法能够方便快捷地对助焊剂对电池片的腐蚀性进行检测,为产线使用助焊剂时提供理论和技术支持。
354 | 太阳能叠层电池及其制作方法 | CN116528602A | 发明专利 | 实审 | 2023-05-09 | 2023-08-01 | H10K39/15(2023.01)I;H10K30/10(2023.01)I;H10K30/50(2023.01)I;H10K30/80(2023.01)I;H10K71/00(2023.01)I | 陈艺绮;夏锐;丁晓兵;杨广涛;张学玲;陈达明 | 华进联合专利商标代理有限公司; 天合光能股份有限公司 | 华进联合专利商标代理有限公司 | 本申请涉及一种太阳能叠层电池及其制作方法。该太阳能叠层电池包括依次层叠设置的钙钛矿电池、中间层和硅基底电池;钙钛矿电池包括沿远离所述中间层的方向依次层叠设置的第一传输层、钙钛矿层和第二传输层;钙钛矿电池上开设至少一个凹槽,凹槽沿第一方向至少贯穿钙钛矿层和第二传输层;第一方向为钙钛矿电池的厚度方向;钙钛矿电池还包括绝缘层,绝缘层包括第一绝缘部,第一绝缘部设置在凹槽内,并至少覆盖被凹槽暴露的第一传输层,以抑制第一传输层中的载流子和第二传输层中的载流子在凹槽处复合。本申请可在减小硅片厚度的同时,能够实现钙钛矿顶电池与晶硅底电池电流密度的匹配,降低太阳能叠层电池的生产成本。
355 | 光伏玻璃的制备方法 | CN116514408A | 发明专利 | 实审 | 2023-05-12 | 2023-08-01 | C03C17/34(2006.01)I;C03C17/00(2006.01)I;C03B27/04(2006.01)I;G01J3/46(2006.01)I | 周旋;王禹;曹杰;姜斌;赵梦宇;徐锋;王乐 | 北京天昊联合知识产权代理有限公司; 天合光能股份有限公司 | 北京天昊联合知识产权代理有限公司 | 本发明提供了光伏玻璃的制备方法,其包括提供玻璃原片,基于设定参数在所述玻璃原片上进行镀膜,对镀膜的玻璃原片进行色度值检验,在所述色度值未达到设定条件的情况下,根据所述色度值与所述设定条件之间的偏差调整所述设定参数。这样,在今后一段时期内,将基于更新后的设定参数进行光伏玻璃的制备。本发明实施例设计一种自动调参方案,即根据实时检验的色度值自动调整镀膜设定参数,以解决由于膜液、玻璃原片和环境的波动所带来的膜层色差问题,确保光伏玻璃的膜层在更长时间维度上具有较低色度值,从而能够在不降低透光率的情况下,确保光伏组件具有优质的全黑外观。
356 | 光伏组件 | CN116504861A | 发明专利 | 有效-授权 | 2023-06-26 | 2023-07-28 | H01L31/048(2014.01)I;H01L31/049(2014.01)I;H01L31/05(2014.01)I | 张舒;黄宏伟;王乐 | 华进联合专利商标代理有限公司; 天合光能股份有限公司 | 华进联合专利商标代理有限公司 | 本申请涉及光伏技术领域,特别是涉及光伏组件。上述光伏组件中,通过将防水结构夹设于背板和前板之间,汇流条的引出端能够经由防水结构伸出于引线孔,进而能够改善水汽经由引线孔进入光伏组件内部的情况。在此过程中,不仅可以降低因设置于光伏组件的外部易受到外部应力而导致防水结构失效的风险,还可以借助光伏组件的层压力对防水结构进行刚性约束,使得防水结构和背板、前板之间的连接更为紧固。此外,设置于光伏组件内部的防水结构还能够增加水汽渗透距离,进而具有更为优异的阻水能力。由此,不仅提高了引线孔处的防水能力,还能提高防水结构的可靠性,进而降低了对光伏组件的输出功率的影响,提高了安全性能。
357 | 太阳能电池片及电池 | CN219419041U | 实用新型 | 有效-授权 | 2022-12-20 | 2023-07-25 | H01L31/0224(2006.01)I;H01L31/05(2014.01)I | 楚海元;郭俊盼;张舒;王乐 | 上海隆天律师事务所; 天合光能股份有限公司 | 上海隆天律师事务所 | 本实用新型提供了太阳能电池片及电池,太阳能电池片可以包括基片;位于基片表面的电极,电极包括相互平行设置的多条细栅、及在平行设置的多条细栅上方并与细栅相交的焊带;其中,焊带与细栅在交汇处具有导电粘结物,焊带与细栅通过导电粘结物连接。在本公开实施例中,在焊接之前,导电粘结物与焊带及细栅充分接触,使得焊带及细栅在接下来的焊接过程中不会轻易发生相互漂移,避免焊带及细栅焊带之间的空虚焊或拉脱力不足的现象,提升太阳能电池片的性能。
358 | 型材压件以及光伏系统 | CN219420640U | 实用新型 | 有效-授权 | 2022-12-29 | 2023-07-25 | H02S20/00(2014.01)I;H02S40/00(2014.01)I | 张映斌;黄晓峰;刘曜翟;龚飞;江旭;王小可;吕思祥 | 上海专利商标事务所有限公司; 天合光能股份有限公司 | 上海专利商标事务所有限公司 | 本实用新型提供了一种型材压件以及光伏系统。型材压件具有第一压接件和第二压接件;第一压接件包括第一侧板、第一压片、第一承载板、第二承载板和第一紧固部,第一压片自第一侧板上沿向第一方向延伸,第一承载板、第二承载板分别自第一压片下沿的第一区域、第二区域向第一方向延伸,且第一、第二承载板分别具有第一、第二凸片;第二压接件包括第二侧板、第二压片、第三承载板、第四承载板和第二紧固部,第二压片自第二侧板上沿向第二方向延伸,第三承载板、第四承载板分别自第二侧板下沿的第四区域、第五区域向第二方向延伸,且第三、第四承载板分别具有第三第四片;其中第一压接件设置第一紧固部的一侧面向第二压接件设置第二紧固部的一侧。
359 | 光伏组件(580W-10BB/580W-16BB) | CN308141110S | 外观设计 | 有效-授权 | 2022-10-27 | 2023-07-25 | 13-04(14) | 张舒;徐建美;黄宏伟;陆法晔;王乐 | 北京天昊联合知识产权代理有限公司; 天合光能股份有限公司 | 北京天昊联合知识产权代理有限公司 | 1.本外观设计产品的名称光伏组件(580W‑10BB/580W‑16BB)。2.本外观设计产品的用途本外观设计产品用于将太阳能转化为电能、存储电能以及为用电设备供电。3.本外观设计产品的设计要点在于形状与图案的结合。4.最能表明设计要点的图片或照片设计1主视图。5.指定设计1为基本设计。6.设计2‑设计4、设计7‑设计9包含色彩。
360 | 光伏组件(430W-10BB/430W-14BB) | CN308141111S | 外观设计 | 有效-授权 | 2022-10-28 | 2023-07-25 | 13-04(14) | 陆法晔;郭俊盼;王乐;徐建美;张舒 | 北京天昊联合知识产权代理有限公司; 天合光能股份有限公司 | 北京天昊联合知识产权代理有限公司 | 1.本外观设计产品的名称光伏组件(430W‑10BB/430W‑14BB)。2.本外观设计产品的用途本外观设计产品用于将太阳能转化为电能、存储电能以及为用电设备供电。3.本外观设计产品的设计要点在于形状与图案的结合。4.最能表明设计要点的图片或照片设计5主视图。5.指定设计5为基本设计。6.设计1‑设计4、以及设计6‑设计10包含色彩。
361 | 一种太阳能电池单元及其制备方法和太阳能电池 | CN116487471A | 发明专利 | 实审 | 2023-03-30 | 2023-07-25 | H01L31/18(2006.01)I;H01L31/0224(2006.01)I | 卓启东;陈红;伏广续;常永胜;张岩焱 | 北京天昊联合知识产权代理有限公司; 天合光能股份有限公司 | 北京天昊联合知识产权代理有限公司 | 本发明提供一种太阳能电池单元的制备方法,包括:在光电转换本体的第一面制备第一面栅线;制备第一面栅线包括:采用印刷工艺在光电转换本体上形成第一栅线的图形;采用非接触式印刷工艺在完成上述步骤的光电转换本体上形成第二栅线的图形;对第一栅线的图形和第二栅线的图形进行烘干工艺。该太阳能电池单元的制备方法,能节省一步或两步烘干工艺,从而有效降低了设备成本、人力运营成本和制造成本;同时还能确保两次印刷的栅线之间的连接稳定性。
362 | 硅衬底制绒及异质结太阳能电池制备方法 | CN116487487A | 发明专利 | 实审 | 2023-04-23 | 2023-07-25 | H01L31/20(2006.01)I | 霍亭亭;杨广涛;陈达明;白焱辉;李宏伟;孟子博;殷志豪 | 上海隆天律师事务所; 天合光能股份有限公司 | 上海隆天律师事务所 | 本公开实施例中提供硅衬底制绒及异质结太阳能电池制备方法,通过对硅衬底进行双面制绒,并对制绒后的受光面进行吸杂以在受光面表面形成吸杂膜,以该吸杂膜进行保护,对制绒后的受光面进行平滑处理,之后去除吸杂膜。这样,硅衬底正、背面形成差异化绒面结构,受光面仍然保持陷光性较好的绒面结构,平滑处理后的另一面能够消除尖锐塔尖等区域,改善其本征非晶硅层沉积的均匀性,提高其钝化特性。因此,在本实施例中,一方面吸杂工艺有利于降低硅衬底中缺陷态,提高衬底体少子寿命,提升电池的电学性能,另一方面形成起到保护作用的吸杂膜,而无需引入新工艺步骤来形成对受光面的保护膜,节约了工艺步骤,易于实现,降低生产成本。
363 | 光伏板的安装方法及安装装置 | CN116475734A | 发明专利 | 实审 | 2023-04-28 | 2023-07-25 | B23P19/04(2006.01)I;H02S10/00(2014.01)I;B25J15/06(2006.01)I | 张映斌;刘曜翟;吕思祥;王小可 | 北京天昊联合知识产权代理有限公司; 天合光能股份有限公司 | 北京天昊联合知识产权代理有限公司 | 本公开涉及一种光伏板的安装方法及安装装置。该安装方法包括根据安装条件自动选择安装装置在安装工位处将光伏板放置在安装支架上的安装模式;通过安装装置使光伏板倾斜,以便安装装置吸附光伏板;安装装置基于所选择的安装模式将光伏板吸附、移动并放置到对应的安装支架上;以及将光伏板紧固至安装支架。通过这样的光伏板安装方法及安装装置,能够优化光伏板搬运及安装,降低安装成本,并且对于不同安装环境及条件能够灵活适用。
364 | 异质结太阳能电池及其制备方法 | CN116487447A | 发明专利 | 实审 | 2023-06-21 | 2023-07-25 | H01L31/02(2006.01)I;H01L31/0216(2014.01)I;H01L31/20(2006.01)I;H01L31/0747(2012.01)I;H01L21/02(2006.01)I;B82Y40/00(2011.01)I;B82Y30/00(2011.01)I | 李宏伟;孟子博;霍亭亭;侯承利;杨广涛;陈达明 | 上海隆天律师事务所; 天合光能股份有限公司 | 上海隆天律师事务所 | 本公开实施例提供异质结太阳能电池及其制备方法,在异质结太阳能电池中,在透明导电层中嵌合有金属纳米线,相比于透明导电层,金属纳米线具有更好导电性,其通过与透明导电层嵌合以实现充分接触,可以降低与透明导电层之间的搭接阻抗,提升透明导电层的导电性,进而提升异质结太阳能电池的光电转换效率。
365 | 薄膜及制备方法、太阳电池及制备方法与光伏组件 | CN116487448A | 发明专利 | 有效-授权 | 2023-06-21 | 2023-07-25 | H01L31/02(2006.01)I;H01L31/0216(2014.01)I;H01L31/20(2006.01)I;H01L31/0747(2012.01)I;H01L21/02(2006.01)I;C23C16/40(2006.01)I | 侯承利;孟子博;郭江东;霍亭亭;李宏伟;杨广涛;陈达明 | 华进联合专利商标代理有限公司; 天合光能股份有限公司 | 华进联合专利商标代理有限公司 | 本发明公开了一种透明导电氧化物薄膜及制备方法、太阳电池及制备方法与光伏组件。透明导电氧化物薄膜的载流子迁移率为100cm2/V·S~170cm2/V·S,所述透明导电氧化物薄膜的材料为过渡金属掺杂的氧化铟材料,其中,过渡金属包括锡、钨、铈、钼、锆、钛、铪、锌以及锰中的一种或几种。太阳电池包括上述的透明导电氧化物薄膜。上述透明导电氧化物薄膜的制备方法制备得到的透明导电氧化物薄膜能够实现较高的载流子迁移率。
366 | 太阳能电池和太阳能电池的制备方法 | CN116487452A | 发明专利 | 有效-授权 | 2023-06-21 | 2023-07-25 | H01L31/0216(2014.01)I;H01L31/18(2006.01)I | 刘成法;陈红;陈达明;陈奕峰 | 上海专利商标事务所有限公司; 天合光能股份有限公司 | 上海专利商标事务所有限公司 | 本申请提供一种太阳能电池和太阳能电池的制备方法。该太阳能电池包括衬底,具有沿第一方向相对的第一表面和第二表面;隧穿氧化层,设置于第一表面和/或第二表面;掺杂多晶硅层,设置于隧穿氧化层远离衬底的表面;阻挡层,设置于太阳能电池的电极区,且与掺杂多晶硅层接触,阻挡层的掺杂类型与掺杂多晶硅层相同;以及电极,与阻挡层接触。本申请上述实施中的太阳能电池在电极区设置与掺杂多晶硅层接触的阻挡层,降低了电极烧穿掺杂多晶硅层的风险;在此基础上,可进一步减小掺杂多晶硅层的厚度,从而降低掺杂多晶硅层对入射光的吸收,提高了太阳能电池对入射光的利用率。
367 | 光伏瓦及具有坡度的光伏屋顶 | CN219386917U | 实用新型 | 有效-授权 | 2023-02-07 | 2023-07-21 | E04D13/18(2018.01)I;E04D3/36(2006.01)I;E04D13/04(2006.01)I;H02S20/25(2014.01)I;H02S40/10(2014.01)I;F24S20/67(2018.01)I;F24S40/20(2018.01)I;F24S70/60(2018.01)I;F24S25/40(2018.01)I;F24S25/61(2018.01)I;F24S25/70(2018.01)I | 徐建美;谢一帆;曾飞 | 上海专利商标事务所有限公司; 天合光能股份有限公司 | 上海专利商标事务所有限公司 | 本申请提出一种光伏瓦和具有坡度的光伏屋顶。光伏瓦包括瓦基体和光伏组件,瓦基体包括基板、抬升部和第一条形卡扣,抬升部位于基板的第一表面且沿第一方向延伸,第一条形卡扣设置于抬升部远离第一表面的一侧,基板具有沿第一方向相对的第一侧边和第二侧边;光伏组件包括光伏板和第二条形卡扣,第二条形卡扣设置于光伏板的背光面,光伏板设置在抬升部上,且与瓦基体间通过第一条形卡扣和第二条形卡扣间的配合可拆卸连接,抬升部靠近第二侧边的一端相对于第一表面的高度与瓦基体在第一侧边处的厚度相同。本申请的光伏瓦和光伏屋顶通过抬升部将光伏组件的一端抬高从而使相邻的光伏板齐平,提高了光伏瓦的美观性,还可以具有防止积尘的效果。
368 | 太阳能电池片 | CN219393405U | 实用新型 | 有效-授权 | 2023-03-20 | 2023-07-21 | H01L31/0352(2006.01)I | 王尧;张学玲;陈达明 | 北京正桓知识产权代理事务所(普通合伙); 天合光能股份有限公司 | 北京正桓知识产权代理事务所(普通合伙) | 本申请提供了一种太阳能电池片,太阳能电池片具有切割面。切割面包括损伤面及裂片面;切割面的面积与太阳能电池片的表面积之比在0.03%‑0.35%内。将大尺寸太阳能电池片切割成多个小尺寸太阳能电池片后,虽然小尺寸太阳能电池片的电流会降低,但切割大尺寸太阳能电池片会造成太阳能电池片的切割损失,切割损失会引起小尺寸太阳能电池片的效率下降,且切割面的面积占太阳能电池片的表面积越小切割损失越小,因此,将切割面的面积与太阳能电池片的表面积之比控制在0.03%‑0.35%内,以将切割面的面积占比控制在合理范围内,最大程度地降低切割损失,从而保证了小尺寸太阳能电池片的性能,进而保证了多个小尺寸太阳能电池片构成电池的性能。
369 | 角码 | CN308134013S | 外观设计 | 有效-授权 | 2023-03-28 | 2023-07-21 | 08-08(14) | 王禹;于念君 | 北京天昊联合知识产权代理有限公司; 天合光能股份有限公司 | 北京天昊联合知识产权代理有限公司 | 1.本外观设计产品的名称角码。2.本外观设计产品的用途用于连接光伏组件的边框。3.本外观设计产品的设计要点在于形状。4.最能表明设计要点的图片或照片立体图。
370 | 大功率储能双向变流器零电压穿越控制方法 | CN112510717B | 发明授权 | 有效-授权 | 2020-11-04 | 2023-07-18 | H02J3/12(2006.01)I;H02J3/28(2006.01)I | 张志;胡兵;高纪凡 | 天合光能股份有限公司; 浙江永鼎律师事务所 | 浙江永鼎律师事务所 | 本发明属于零电压穿越控制技术领域,涉及一种大功率储能双向变流器零电压穿越控制方法,在PWM载波的零点和顶点处,触发一次三相电网电压采样,并对三相电网电压进行双二阶广义积分锁相,对电网电压dq轴正序分量先求平方和后再开方然后进行滑动滤波作为电网电压跌落幅值检测的依据,检测到电压跌落后,停止锁相环,计算跌落区间的电网电压同步角,跌落后电流控制由dq坐标系下的矢量控制改为abc静止坐标系下的直接电流控制,电网电压恢复后,电流环再切换到dq坐标系进行矢量控制。本发明对电网电压跌落的检测速度和抗干扰性进行改进,提升电网电压跌落判断的速度和精度。
371 | TOPCon背面电极的制备方法、控制器及存储介质 | CN116454143A | 发明专利 | 实审 | 2023-04-03 | 2023-07-18 | H01L31/0224(2006.01)I;H01L31/0216(2014.01)I;H01L31/18(2006.01)I | 张雅倩;刘成法;陆玉刚;张帅;邹杨;吴晓鹏;陈红 | 北京天昊联合知识产权代理有限公司; 天合光能股份有限公司 | 北京天昊联合知识产权代理有限公司 | 本申请公开了一种TOPCon背面电极的制备方法、控制器及存储介质,属于太阳能电池技术领域。该方法包括在钝化层背向硅基底表面的非金属接触区覆盖掩膜层,其中,所述硅基底的背面依次沉积隧穿氧化层、多晶硅层和所述钝化层;采用湿法刻蚀去除金属化接触区的钝化层;在所述金属化接触区沉积背面电极,并去除所述掩膜层。该方法能够在满足太阳能电池背面金属接触区的良好钝化的同时,满足多晶硅薄层的极度减薄,提高电池效率。
372 | 光伏电池及其制备方法 | CN116454140A | 发明专利 | 实审 | 2023-04-03 | 2023-07-18 | H01L31/0216(2014.01)I;H01L31/0236(2006.01)I;H01L31/18(2006.01)I | 李宏伟;刘绍阳;杨睿;陈达明;张学玲 | 北京天昊联合知识产权代理有限公司; 天合光能股份有限公司 | 北京天昊联合知识产权代理有限公司 | 本发明提供一种光伏电池及其制备方法,光伏电池包括基片、减反射膜层和陷光膜层,减反射膜层设置在基片的入光侧,陷光膜层设置在减反射膜层的背离基片的表面上,陷光膜层的背离减反射膜层的表面具有陷光结构,陷光结构相对于减反射膜层的背离基片的表面呈凹凸状。本发明提供的光伏电池及其制备方法,能够进一步降低反射率,提高减反射性能,从而能够进一步减少光学损失,提高光利用率,进而能够进一步提高短路电流,提高光电转换效率。
373 | 钙钛矿电池及钙钛矿电池的制备方法 | CN116406174A | 发明专利 | 实审 | 2023-03-21 | 2023-07-07 | H10K30/88(2023.01)I;H10K30/57(2023.01)I;H10K71/00(2023.01)I | 朱俊;夏锐;张学玲;冯志强;高纪凡 | 华进联合专利商标代理有限公司; 天合光能股份有限公司 | 华进联合专利商标代理有限公司 | 本公开提供了一种钙钛矿电池,其包括衬底和设置于衬底上的功能层,功能层包括第一电极层、第二电极层以及钙钛矿层;第一间隔槽在功能层中间隔出多个功能块,第一间隔槽将第一电极层间隔出多个第一电极块,第一间隔槽将钙钛矿层间隔出多个钙钛矿块,功能块包括第一电极块和钙钛矿块。第一封装层设置于第一间隔槽中,且第一封装层接触覆盖于从该第一间隔槽中露出的主体部,第一封装层的材料选自聚硅氧烷类材料、有机硅树脂和无机氮化物中的一种或多种。经过第一封装层的处理,不仅能够作为缓冲层,避免钙钛矿层直接暴露于后续的封装或处理工艺中,还能够有效修复钙钛矿层受到的损伤,提高器件效率。
374 | 钝化接触结构及其制备方法、太阳能电池及其制备方法 | CN116404070A | 发明专利 | 实审 | 2023-06-07 | 2023-07-07 | H01L31/18(2006.01)I;H01L31/0216(2014.01)I;H01L31/02(2006.01)I | 刘成法;赵瑞;陈红;张雅倩;吴晓鹏;陆玉刚;张帅 | 华进联合专利商标代理有限公司; 天合光能股份有限公司 | 华进联合专利商标代理有限公司 | 本申请涉及一种钝化接触结构及其制备方法、太阳能电池及其制备方法,通过对初始叠层结构中掺杂膜层的掺杂源进行激活处理,使得掺杂源向多晶硅膜层中扩散,以得到掺杂叠层结构。一方面初始叠层结构包括交替设置的多晶硅膜层、掺杂膜层且初始叠层结构的底层、顶层均为多晶硅膜层,掺杂膜层中的掺杂源可以向两侧多晶硅膜层扩散,以减少掺杂源向基片方向扩散的掺杂量,并使得掺杂源的分布更均匀,降低接触电阻率;另一方面,该初始叠层结构的底层多晶硅膜层可以隔离掺杂膜层与隧穿层,防止隧穿层被激活处理后的掺杂源扩穿,以提高隧穿层的钝化效果。因此,可以平衡隧穿层和掺杂叠层结构的工艺效果,提高电池转换效率。
375 | 光伏组件 | CN308116676S | 外观设计 | 有效-授权 | 2023-03-20 | 2023-07-07 | 13-04(14) | 张舒;林洪良;郭俊盼;楚海元;王乐 | 北京天昊联合知识产权代理有限公司; 天合光能股份有限公司 | 北京天昊联合知识产权代理有限公司 | 1.本外观设计产品的名称光伏组件。2.本外观设计产品的用途本产品用于将太阳能转化为电能,且具有多个横向排布的电池片。3.本外观设计产品的设计要点在于形状。4.最能表明设计要点的图片或照片立体图。
376 | 电池片检测工装和电池片检测装置 | CN219303610U | 实用新型 | 有效-授权 | 2022-12-30 | 2023-07-04 | H01L21/66(2006.01)I;H02S50/15(2014.01)I | 李琳杰;杜文星;吴昊 | 上海专利商标事务所有限公司; 天合光能股份有限公司 | 上海专利商标事务所有限公司 | 本实用新型提供了一种电池片检测工装和电池片检测装置。电池片检测工装包括金属载板,用于承载半成品或成品的电池片,所述电池片的面积占所述金属载板面积的70~95%;以及压板,能够在金属载板承载电池片后压覆于电池片上。本实用新型提供的电池片检测工装和电池片检测装置具有方便快捷、测试周期短、成本小、可回收等优点,可以成为日常产线监控的一种手段,同时也能为技术人员的研发提供便捷。
377 | 隧穿氧化层钝化接触太阳能电池及其制备方法 | CN116387403A | 发明专利 | 实审 | 2023-04-13 | 2023-07-04 | H01L31/18(2006.01)I;H01L31/20(2006.01)I;H01L31/0747(2012.01)I;H01L21/223(2006.01)I | 陈姝 | 北京天昊联合知识产权代理有限公司; 天合光能股份有限公司 | 北京天昊联合知识产权代理有限公司 | 本发明公开了一种隧穿氧化层钝化接触太阳能电池的制备方法以及由此制得的隧穿氧化层钝化接触太阳能电池。该制备方法包括以下步骤在衬底的第一面沉积含硼层;在衬底的第二面依次生长隧穿氧化层和非晶硅薄膜层;进行硼扩散推进;通入磷源进行磷扩散沉积;以及进行磷扩散推进,其中,对衬底的第一面沉积含硼层时,沉积的温度不高于500℃。本发明的太阳能电池的制备方法将现有的两次高温过程简化为一次高温,减少清洗步骤,从而使得制备流程简化,优化了制备工艺。
378 | 一种背接触太阳能电池及光伏系统 | CN116387373A | 发明专利 | 实审 | 2023-04-13 | 2023-07-04 | H01L31/0224(2006.01)I;H01L31/0236(2006.01)I;H01L31/068(2012.01)I | 胡匀匀;柳伟;张倬涵;季雯娴;陈达明;徐冠超;张学玲 | 天合光能股份有限公司; 北京正桓知识产权代理事务所(普通合伙) | 北京正桓知识产权代理事务所(普通合伙) | 本申请涉及一种背接触太阳能电池及光伏系统,涉及太阳能的领域,其包括半导体衬底、隧穿氧化层、掺杂多晶硅层、第一金属电极以及第二金属电极;其中,半导体衬底具有背对光辐照的背面;隧穿氧化层位于半导体衬底的背面,隧穿氧化层呈图案化分布,图案化的隧穿氧化层中具有间隙;掺杂多晶硅层位于图案化的隧穿氧化层背向半导体衬底的表面;半导体衬底外露在间隙处的表面中的一部分表面为绒面;第一金属电极与间隙处的半导体衬底导电接触;第二金属电极与掺杂多晶硅层导电接触,第二金属电极与第一金属电极的极性相反。本申请通过对间隙处的半导体衬底的设计,简化量产工艺流程,降低生产成本,并且兼具优良的光电转换性能。
379 | 太阳能电池及其制作方法、光伏组件及光伏系统 | CN116387371A | 发明专利 | 有效-授权 | 2023-06-02 | 2023-07-04 | H01L31/0216(2014.01)I;H01L31/06(2012.01)I;H01L31/18(2006.01)I | 陈红;陈奕峰;刘迪;杜文星 | 华进联合专利商标代理有限公司; 天合光能股份有限公司 | 华进联合专利商标代理有限公司 | 本发明提供一种太阳能电池及其制作方法、光伏组件及光伏系统。太阳能电池,包括基底,包括相对设置的第一表面、第二表面,以及邻接于第一表面和第二表面之间的多个侧面;掺杂导电层和第一钝化膜层,依次层叠设置于第一表面,且仅覆盖第一表面;减反射膜层,层叠设置于第一钝化膜层上,减反射膜层覆盖第一表面,以至少覆盖第一钝化膜层;钝化接触层,设于第二表面;以及第二钝化膜层,层叠设置于钝化接触层上,第二钝化膜层覆盖第二表面,以至少覆盖钝化接触层;其中,减反射膜层还覆盖各侧面的至少部分,或者第二钝化膜层还覆盖各侧面的至少部分。本发明的太阳能电池及其制作方法、光伏组件及光伏系统的能够提高效率。
380 | 一种激光掺杂设备 | CN219303607U | 实用新型 | 有效-授权 | 2023-04-03 | 2023-07-04 | H01L21/268(2006.01)I;H01L21/22(2006.01)I;H01L31/18(2006.01)I;B23K26/50(2014.01)I;B23K26/70(2014.01)I | 王子港;吴魁艺 | 北京正桓知识产权代理事务所(普通合伙); 天合光能股份有限公司 | 北京正桓知识产权代理事务所(普通合伙) | 本申请提供了一种激光掺杂设备,该激光掺杂设备包括激光器,远心场镜,可移动工作台以及定位机构,其中,所述激光器发射单路激光,所述单路激光经过所述远心场镜,垂直投射到待加工电池片上;所述远心场镜,用于将所述单路激光聚焦后得到加工激光;所述加工激光,用于垂直投射到所述待加工电池片的加工面以进行激光掺杂加工;可移动工作台,用于固定所述待加工电池片,并运送所述待加工电池片到指定加工位置;定位机构,用于定位所述待加工电池片。在上述技术方案中,通过设置远心场镜,取代了普通场镜,减少了因为场镜场曲因素导致的激光光斑畸变问题,减少了激光热损伤,能够有效提升电池效率。
381 | 一种热板结构 | CN219303693U | 实用新型 | 有效-授权 | 2023-04-12 | 2023-07-04 | H01L31/18(2006.01)I;H01L31/048(2014.01)I | 董志伟 | 北京正桓知识产权代理事务所(普通合伙); 天合光能股份有限公司 | 北京正桓知识产权代理事务所(普通合伙) | 本申请提供一种热板结构,包括热板本体以及层压辅助框;其中,层压辅助框包括至少两个第一支撑块以及至少两个第二支撑块,至少两个第一支撑块以及至少两个第二支撑块围成用于容纳光伏组件的空腔;其中,至少两个第一支撑块分别设置在热板本体上,且至少两个第一支撑块沿第一方向相对间隔设置;至少两个第二支撑块分别与热板本体连接,且至少两个第二支撑块沿第二方向相对间隔设置;其中,第一方向与第二方向相交,且第一方向以及第二方向分别平行热板本体所在平面。上述方案中,通过第一支撑块设置在热板本体,第二支撑块与热板本体连接,可无需在热板本体上人工放置及拿取层压假框,改善了目前层压假框易砸爆光伏组件等不稳定状况的问题。
382 | 半导体工艺方法和半导体工艺设备 | CN116364805A | 发明专利 | 实审 | 2023-03-03 | 2023-06-30 | H01L31/18(2006.01)I;C23C16/455(2006.01)I;C23C16/52(2006.01)I | 刘成法 | 北京天昊联合知识产权代理有限公司; 天合光能股份有限公司 | 北京天昊联合知识产权代理有限公司 | 本发明提供一种半导体工艺方法,包括预沉积步骤和其后至少进行一次的工艺沉积步骤,预沉积步骤包括以第一流量向工艺腔室中通入预设工艺气体,并使预设工艺气体热分解,以在工艺腔室内部结构的表面沉积形成预沉积层;工艺沉积步骤包括以第二流量向工艺腔室中通入预设工艺气体,并使预设工艺气体热分解,以在晶圆的表面沉积形成工艺膜层;第一流量大于第二流量。在本发明中,预沉积步骤中通入预设工艺气体的第一流量大于工艺沉积步骤中通入预设工艺气体的第二流量,从而使致密的附着膜层与石英结构的表面之间间隔一层与石英件贴合不紧密且疏松的预沉积层,延长了石英件的使用寿命,本发明还提供一种半导体工艺设备。
383 | 叠层太阳能电池的制备方法和叠层太阳能电池 | CN116364806A | 发明专利 | 实审 | 2023-03-10 | 2023-06-30 | H01L31/18(2006.01)I;H01L31/042(2014.01)I;H01L31/05(2014.01)I;H01L31/0224(2006.01)I;H10K39/15(2023.01)I;H10K39/18(2023.01)I;H10K71/00(2023.01)I;H10K30/50(2023.01)I;H10K30/82(2023.01)I | 夏锐;朱俊;张学玲;陈奕峰;冯志强 | 上海专利商标事务所有限公司; 天合光能股份有限公司 | 上海专利商标事务所有限公司 | 本申请提供一种叠层太阳能电池的制备方法和叠层太阳能电池,该制备方法,包括提供透明基底,透明基底具有沿所述透明基底的厚度方向相对的第一侧和第二侧;在透明基底的第一侧形成第一带隙电池,第一带隙电池具有第一透明导电层;在透明基底的第二侧形成第二带隙电池,第二带隙电池具有第二透明导电层,第一带隙电池的带隙值大于第二带隙电池的带隙值;以及形成分别与第一透明导电层和第二透明导电层连接的第一电极和第二电极,或形成两端分别与第一透明导电层和第二透明导电层连接的连接电极,其中,第一电极和第二电极从太阳能电池的侧面引出。本申请的叠层太阳能电池具有制造工艺简单成本低厚度小的优势。
384 | 光伏瓦组件和屋顶光伏系统 | CN116357019A | 发明专利 | 实审 | 2023-05-08 | 2023-06-30 | E04D1/02(2006.01)I;E04D1/34(2006.01)I;E04D13/18(2018.01)I;H02S20/25(2014.01)I;H02S30/10(2014.01)I;F24S25/30(2018.01)I;F24S25/67(2018.01)I | 徐建美;曾飞 | 北京集佳知识产权代理有限公司; 天合光能股份有限公司 | 北京集佳知识产权代理有限公司 | 本发明公开了一种光伏瓦组件和屋顶光伏系统,光伏瓦组件包括光伏瓦,第一端部边框,以及第二端部边框;光伏瓦的一端与第一端部边框连接,光伏瓦的另一端与第二端部边框连接,第一端部边框能够与第二端部边框适配;光伏瓦包括至少两个光伏电池组件和至少一个连接边框,相邻的光伏电池组件通过连接边框连接,光伏电池组件呈平板状。上述光伏瓦组件有效降低了生产难度和生产成本;至少两个上述光伏瓦组件既可以出厂前预装配好,也可以在现场装配,提高了施工便宜性。
385 | 光伏连接器 | CN219286738U | 实用新型 | 有效-授权 | 2023-01-28 | 2023-06-30 | H01R13/52(2006.01)I;H02S40/34(2014.01)I | 贾子龙;蒋忠伟;朱沛瑶;王乐 | 上海专利商标事务所有限公司; 天合光能股份有限公司 | 上海专利商标事务所有限公司 | 本申请提供一种光伏连接器,包括插座组件,包括插座本体和第一螺帽,插座本体的一端与第一螺帽螺纹连接,另一端设置有插接孔,第一螺帽远离插座本体的一端具有第一通孔,第一通孔的内周面设置有第一螺帽外密封圈和第一螺帽内密封圈;插头组件,包括插头本体、插接杆和第二螺帽,插头本体的一端与第二螺帽螺纹连接,另一端与插接杆连接,第二螺帽远离插头本体的一端具有第二通孔,第二通孔的内周面设置相邻的第二螺帽外密封圈和第二螺帽内密封圈,插接杆上设置有对插口内密封圈和对插口外密封圈。本申请的光伏连接器通过在第一螺帽、第二螺帽和插接杆上设置外密封圈和内密封圈,以及在螺帽与本体间设置密封圈,提高了光伏连接器的防水性能。
386 | 隧穿氧化层的制备方法、太阳能电池及其制备方法 | CN116344672A | 发明专利 | 实审 | 2023-03-10 | 2023-06-27 | H01L31/18(2006.01)I;H01L31/0216(2014.01)I;C01B33/02(2006.01)I | 杨睿;豆照园 | 华进联合专利商标代理有限公司; 天合光能股份有限公司 | 华进联合专利商标代理有限公司 | 本发明涉及一种隧穿氧化层的制备方法、太阳能电池及其制备方法。隧穿氧化层的制备方法包括:将反应炉管内的温度设置为580℃~610℃,并向反应炉管内通入氧气;其中,反应炉管内装载有多个硅片,且氧气的通入方向垂直于各硅片的厚度方向;直至反应炉管内的压强达到0.9~0.95个大气压时停止通入氧气,并将反应炉管内的温度以580℃~610℃保持4min~15min,以在硅片上生长隧穿氧化层包括。本发明能够提高反应炉管内各硅片间隧穿氧化层的均匀性。
387 | 逆跟踪角度优化方法及其应用的光伏支架控制系统 | CN116339392A | 发明专利 | 实审 | 2023-03-24 | 2023-06-27 | G05D3/12(2006.01)I | 孙凯;赵明;全鹏;黄国昆 | 上海专利商标事务所有限公司; 天合光能股份有限公司 | 上海专利商标事务所有限公司 | 本发明提供了一种基于串并联结构光伏组件的逆跟踪角度优化方法及其应用的光伏支架控制系统,逆跟踪角度优化方法适用于包括多排串并联结构光伏组件的光伏系统,每一排光伏组件在不超过第一面积被遮挡的情况下,至少除第一面积以外的部分仍可以以正常发电效率工作,逆跟踪角度优化方法包括切换执行第一优化方法和第二优化方法,第一优化方法包括控制每一排光伏组件最多遮挡该排光伏组件后一排的光伏组件中面积为第一面积的部分;第二优化方法包括控制每相邻两排光伏组件之间不遮挡。本发明所提供的一种基于串并联结构光伏组件的逆跟踪角度优化方法相较于现有技术中通过调小支架角度以减少阵列间阴影遮挡的方式可以有效提升逆跟踪阶段发电量。
388 | 光伏跟踪支架的控制方法和控制系统 | CN116339393A | 发明专利 | 实审 | 2023-03-30 | 2023-06-27 | G05D3/12(2006.01)I | 奚润开;徐国鹏;徐淑法 | 上海专利商标事务所有限公司; 天合光能股份有限公司 | 上海专利商标事务所有限公司 | 本申请提供一种光伏跟踪支架的控制方法和控制系统。该控制方法包括以下步骤生成光伏跟踪支架的目标角度;计算目标角度与每个驱动点当前倾角的差值,按照差值大小对至少三个驱动点进行排序;控制至少三个驱动点中预设数量的驱动点转动,预设数量的驱动点的差值大于至少三个驱动点中剩余驱动点的差值,其中,预设数量等于或大于2,且小于至少三个驱动点的数量。相比于同时控制所有驱动点转动或仅控制一个驱动点转动来驱动主梁转动的方法,本申请上述实施例中的光伏跟踪支架的控制方法通过同时控制主梁上所有驱动点中的部分驱动点转动,具有在保证主梁不发生扭曲的前提下低成本地驱动光伏跟踪支架的优势。
389 | 一种异质结电池结构的制备方法 | CN116344678A | 发明专利 | 实审 | 2023-05-09 | 2023-06-27 | H01L31/18(2006.01)I;H01L31/20(2006.01)I;H01L31/0216(2014.01)I;H01L31/0224(2006.01)I;H01L31/072(2012.01)I | 李胜杰;杨广涛;陈达明 | 天合光能股份有限公司; 北京正桓知识产权代理事务所(普通合伙) | 北京正桓知识产权代理事务所(普通合伙) | 本发明属于太阳能电池技术领域,涉及一种异质结电池结构的制备方法。所述的制备方法包括如下步骤(1)在硅底材的正面和背面均覆盖透明导电膜层;(2)将正面和背面的透明导电膜层表面的部分区域分别通过贴附一块或多块阻挡块遮挡住;(3)在正面和背面上分别形成减反射膜层;(4)移除阻挡块,暴露出被所述阻挡块遮挡住的透明导电膜层区域;(5)对暴露出的透明导电膜层区域进行电镀,形成金属电极。本发明的阻挡块可重复利用,使减反射膜层、电极的形成工艺简单,成本低,对电池衬底影响小,并无附带的化学污染。
390 | 光伏组件的安装设备 | CN219254677U | 实用新型 | 有效-授权 | 2023-02-20 | 2023-06-27 | B23P19/00(2006.01)I;B65G47/90(2006.01)I;B25J5/00(2006.01)I;B25J15/06(2006.01)I | 张映斌;刘曜翟;吕思祥;王小可 | 北京天昊联合知识产权代理有限公司; 天合光能股份有限公司 | 北京天昊联合知识产权代理有限公司 | 本申请提供一种光伏组件的安装设备,包括运输系统、安装系统以及控制系统;运输系统包括支承平台、倾倒装置以及移动组件,移动组件与支承平台相连,用于带动支承平台移动;倾倒装置用于装载光伏组件;安装系统安装在运输系统上,用于将倾倒装置中的光伏组件安装于安装支架;控制系统安装在运输系统上,并与运输系统和安装系统电连接,并控制二者运行。光伏组件能够立放于倾倒装置中,可方便安装系统抓取光伏组件,降低光伏组件位置和角度的调整难度。安装前倾倒装置将光伏组件倾斜,使光伏组件的表面与竖直方向间形成预设角度,并对光伏组件进行有效的支撑,避免了安装过程中倾倒装置中剩余的光伏组件侧翻,保证了安装过程的安全性。
391 | 一种大尺寸双玻组件封边方法 | CN114300562B | 发明授权 | 有效-授权 | 2021-12-30 | 2023-06-23 | H01L31/048(2014.01)I;H01L31/18(2006.01)I | 耿越;孙宇;高纪凡;许贵军;王乐 | 天合光能股份有限公司; 常州市科谊专利代理事务所 | 常州市科谊专利代理事务所 | 本发明公开了一种大尺寸双玻组件封边方法,包括以下几个步骤将组成双玻组件的多层材料依次叠层铺设形成叠层组件;封边,沿叠层组件的边缘粘贴胶带,所述胶带沿叠层组件的外缘部分或者全部为半粘性封边胶,且半粘性封边胶的粘性部分与所述叠层组件连接,半粘性封边胶的非粘性部分平铺于叠层组件的外部;对叠层组件进行层压、冷却;取出组件成品。本发明取消了金属边框,全部或者局部采用半粘性封边胶粘贴组件的边缘,不仅可以使多余的EVA胶溢出,又可以将四氟布和EVA胶隔离在半粘性封边胶的两侧,有效避免了四氟布的黏连,大大提高成品率。
392 | 光伏组件热斑风险的检测方法和装置 | CN116317940A | 发明专利 | 实审 | 2023-02-09 | 2023-06-23 | H02S50/10(2014.01)I | 王俊;张舒 | 天合光能股份有限公司; 北京正桓知识产权代理事务所(普通合伙) | 北京正桓知识产权代理事务所(普通合伙) | 本公开实施例公开了一种光伏组件热斑风险的检测方法和装置,方法包括基于目标光伏组件的目标参数选取热斑温度在安全温度范围内的对照光伏组件,得到对照光伏组件的对照参数;目标参数包括目标光伏组件的版型、目标光伏组件的子串中的电池片数量;对照参数包括对照光伏组件的版型、对照光伏组件的子串中的电池片数量、对照光伏组件的最大暗电流密度;获取目标光伏组件的暗电流密度;通过对比目标光伏组件的暗电流密度和对照光伏组件的最大暗电流密度之间的关系,确定目标光伏组件的热斑风险。可以解决相关技术中如何准确有效评估光伏组件的热斑风险的技术问题,以准确有效评估光伏组件的热斑风险。
393 | 背接触太阳能电池和制备方法 | CN116314415A | 发明专利 | 实审 | 2023-02-10 | 2023-06-23 | H01L31/068(2012.01)I;H01L31/18(2006.01)I;H01L31/0224(2006.01)I | 陈达明;张倬涵;季雯娴;胡匀匀;柳伟;杨睿;张学玲;杨广涛;陈奕峰 | 上海专利商标事务所有限公司; 天合光能股份有限公司 | 上海专利商标事务所有限公司 | 本申请提供一种背接触太阳能电池和制备方法。该太阳能电池包括具有相对正面和背面的硅衬底,硅衬底为第一掺杂类型;以及设置于硅衬底背面的第一发射极、第一隔离区、第二隔离区和第二发射极,第一隔离区和第二隔离区沿第一方向设置于第一发射极和第二发射极之间,第一发射极为第二掺杂类型,第一隔离区和第二发射极为第一掺杂类型,其中,第一方向与硅衬底的厚度方向相交。本申请的太阳能电池和制备方法通过在第一发射极和第二发射极之间设置第一隔离区和第二隔离区解决了太阳能电池反向漏电超标和无法通过热斑测试的问题。
394 | 非晶硅薄膜退火方法和装置 | CN116314475A | 发明专利 | 实审 | 2023-03-22 | 2023-06-23 | H01L31/20(2006.01)I;H01L21/324(2006.01)I;H01L21/67(2006.01)I | 孟子博;李宏伟;杨广涛;张学玲;陈达明 | 北京天昊联合知识产权代理有限公司; 天合光能股份有限公司 | 北京天昊联合知识产权代理有限公司 | 本发明提供一种非晶硅薄膜退火方法及装置。非晶硅薄膜退火方法包括将完成非晶硅薄膜的制备的待处理件放置于工艺腔内;向工艺腔内通入保护气体,同时排出工艺腔内的气体,直至工艺腔内的氧气被全部排出;周期性地向非晶硅薄膜加载微波功率,以对非晶硅薄膜进行微波退火,并控制加载微波功率的总时长以及每个周期中的功率加载时段和功率停止时段,以获得具有低缺陷密度非晶硅层的非晶硅薄膜。通过控制加载微波功率的总时长以及每个周期中的功率加载时段和功率停止时段,使得非晶硅薄膜的温度升高至可以降低其非晶硅层的缺陷密度,但又不会改变其非晶硅层的晶体形态。
395 | 异质结太阳电池及其制备方法 | CN116314460A | 发明专利 | 实审 | 2023-03-23 | 2023-06-23 | H01L31/18(2006.01)I;H01L31/02(2006.01)I;H01L31/0352(2006.01)I;H01L31/0745(2012.01)I | 李宏伟;王尧;霍亭亭;陈达明;张学玲 | 北京天昊联合知识产权代理有限公司; 天合光能股份有限公司 | 北京天昊联合知识产权代理有限公司 | 本申请提供了一种异质结太阳电池及其制备方法,该制备方法包括提供硅基体,硅基体具有正面和与正面相对设置的背面;在正面之上形成第一本征半导体层,以及,在背面之上形成第二本征半导体层;在第一本征半导体层背离硅基体的一侧形成第一掺杂多晶硅层,和/或,在第二本征半导体层背离硅基体的一侧形成第二掺杂多晶硅层;在第一本征半导体层背离硅基体的一侧形成正面电极,以及在第二本征半导体层背离硅基体的一侧形成背面电极。
396 | 背接触太阳能电池及其制备方法 | CN116314396A | 发明专利 | 实审 | 2023-03-23 | 2023-06-23 | H01L31/0352(2006.01)I;H01L31/0288(2006.01)I;H01L31/0216(2014.01)I;H01L31/068(2012.01)I;H01L31/18(2006.01)I | 张倬涵;季雯娴;方理程;胡匀匀;柳伟;徐冠超;陈达明 | 上海专利商标事务所有限公司; 天合光能股份有限公司 | 上海专利商标事务所有限公司 | 本申请提供一种背接触太阳能电池和制备方法。该背接触太阳能电池包括硅衬底,具有相对的正面和背面,且为第一掺杂类型;以及第一发射极和第二发射极,第一发射极与第二发射极沿第一方向相邻设置于硅衬底的背面,所述第一发射极为第二掺杂类型,第二发射极为第一掺杂类型,第一发射极的掺杂浓度为1×1013‑1×1018cm‑3,其中,第一方向与硅衬底的厚度方向相交。本申请的背接触太阳能电池通过控制第一发射极的掺杂浓度以及通过第二钝化层和/或隧穿氧化层调节与第二发射极相邻部分的第一发射极的掺杂浓度实现了隔离第一发射极和第二发射极的技术效果;同时具有较佳的机械载荷能力以及工艺步骤少的技术效果。
397 | 太阳能电池制作方法 | CN116314462A | 发明专利 | 实审 | 2023-03-24 | 2023-06-23 | H01L31/18(2006.01)I;H01L21/268(2006.01)I;H01L21/22(2006.01)I;B23K26/50(2014.01)I | 吴昊 | 上海隆天律师事务所; 天合光能股份有限公司 | 上海隆天律师事务所 | 本公开实施例中提供太阳能电池制作方法,通过在硅片正面形成带掺杂的发射极层,在发射极层上形成第一钝化层和在硅片背面形成第二钝化层,在形成第一钝化层和第二钝化层之前或之后,对发射极层进行激光轰击以激活掺杂。使用本实施例,与相关技术采用高温扩散技术相比,本公开实施例提出采用激光轰击方法对发射极层进行掺杂激活,在降低发射极饱和电流密度和表面加热的同时,提供了增强的导电性和隐含的开路电压,提升太阳能电池的电性能。
398 | 太阳能电池 | CN116314360A | 发明专利 | 实审 | 2023-03-30 | 2023-06-23 | H01L31/0216(2014.01)I;H01L31/068(2012.01)I | 胡匀匀;陈达明;柳伟;张倬涵;季雯娴;杨睿;王宇航;宗建鹏;刘志远;王天宇 | 北京天昊联合知识产权代理有限公司; 天合光能股份有限公司 | 北京天昊联合知识产权代理有限公司 | 本发明提供一种太阳能电池,属于光伏技术领域,其可至少部分解决现有太阳能电池前侧钝化效果不佳的问题。本发明的太阳能电池包括基底,所述基底具有相对的前侧和背侧;所述前侧用于朝向阳光设置;钝化结构,其设于所述基底的前侧的至少部分位置;所述基底与所述钝化结构接触的位置为P型半导体;所述钝化结构包括与所述基底接触的第一钝化层,以及位于所述第一钝化层远离所述基底一侧且与所述第一钝化层接触的第二钝化层;所述第一钝化层中负电荷的密度大于1e12cm‑2,所述第二钝化层中正电荷密度大于1e11cm‑2,氢含量大于7at%。
399 | 太阳电池及太阳电池的制备方法 | CN116314361A | 发明专利 | 实审 | 2023-03-31 | 2023-06-23 | H01L31/0216(2014.01)I;H01L31/0224(2006.01)I;H01L31/068(2012.01)I;H01L31/18(2006.01)I | 张倬涵;陈达明;胡匀匀;柳伟;季雯娴;杨睿;徐冠超;张学玲;杨广涛;陈奕峰 | 华进联合专利商标代理有限公司; 天合光能股份有限公司 | 华进联合专利商标代理有限公司 | 本公开提供了一种太阳电池,包括衬底、第一发射极、第二发射极、绝缘间隔结构、第一电极和第二电极;衬底具有相对设置的正面和背面;第一发射极和第二发射极设置于衬底的背面,第一电极设置于第一发射极远离衬底的一侧且电连接于第一发射极,第二电极设置于第二发射极远离衬底的一侧且电连接于第二发射极;绝缘间隔结构设置于第一发射极与第二发射极之间,且第一发射极与第二发射极通过绝缘间隔结构相间隔。绝缘间隔结构将第一发射极与第二发射极进行有效地间隔,避免载流子在第一发射极与第二发射极的界面上的复合,因而能够有效降低太阳电池的反向漏电,提高太阳电池的效率。
400 | 太阳能电池片的制备方法、电池片及电池组件 | CN116314362A | 发明专利 | 实审 | 2023-04-03 | 2023-06-23 | H01L31/0216(2014.01)I;H01L31/18(2006.01)I | 伏广续;陈红;卓启东 | 北京天昊联合知识产权代理有限公司; 天合光能股份有限公司 | 北京天昊联合知识产权代理有限公司 | 本发明公开了一种太阳能电池片的制备方法、电池片及电池组件。该太阳能电池片的制备方法,包括利用辉光放电工艺使含氢和/或含氧的气体形成等离子体,对硅基体的向光面进行处理,并在硅基体的向光面形成改性层,改性层中悬挂键的数量少于硅基体中的悬挂键。该太阳能电池片的制备方法可以减少第一钝化减反射膜层对第一折射膜层的需求(折射率或/和厚度),从而降低第一钝化减反射膜层整体折射率,减少入射光损失,提升太阳能电池效率。
401 | 太阳能电池板及其制作方法 | CN116314381A | 发明专利 | 实审 | 2023-04-03 | 2023-06-23 | H01L31/0236(2006.01)I;H01L31/0224(2006.01)I;H01L31/0216(2014.01)I;H01L31/18(2006.01)I | 陈达明;霍亭亭;张学玲 | 北京天昊联合知识产权代理有限公司; 天合光能股份有限公司 | 北京天昊联合知识产权代理有限公司 | 本发明提供一种太阳能电池板和太阳能电池板的制作方法,太阳能电池板包括衬底、顶扩散层、至少一个第一电极和至少一个第二电极,衬底的底部具有至少一个第一掺杂区和至少一个第二掺杂区,且第一掺杂区的掺杂极性与第二掺杂区的掺杂极性相反,第一掺杂区与第一电极电连接,第二掺杂区与第二电极电连接;顶扩散层层叠设置在衬底的顶部,且顶扩散层与衬底掺杂极性相反。本发明提供的太阳能电池板可基于应用场景需求,在正面选择性地制作顶电极(栅线),将电池由全背结电池结构改变为正面接触电池结构,灵活改变电池类型,提高了电池生产及应用的灵活性。
402 | 全背结电池及其制备方法 | CN116314363A | 发明专利 | 实审 | 2023-04-17 | 2023-06-23 | H01L31/0216(2014.01)I;H01L31/0224(2006.01)I;H01L31/068(2012.01)I;H01L31/18(2006.01)I | 陈达明;霍亭亭;张学玲 | 北京天昊联合知识产权代理有限公司; 天合光能股份有限公司 | 北京天昊联合知识产权代理有限公司 | 本申请提供了一种全背结电池及其制备方法,该全背结电池包括电池基体;第一电极和第二电极,位于所述电池基体的背面;钝化接触结构,位于所述电池基体的与所述背面相对设置的正面;第三电极,位于所述钝化接触结构背离所述电池基体的一侧。
403 | 多晶硅结构及其制备方法 | CN116314364A | 发明专利 | 实审 | 2023-04-17 | 2023-06-23 | H01L31/0216(2014.01)I;H01L31/18(2006.01)I | 张雅倩;刘成法;陆玉刚;张帅;邹杨;吴晓鹏 | 北京天昊联合知识产权代理有限公司; 天合光能股份有限公司 | 北京天昊联合知识产权代理有限公司 | 本发明公开了一种多晶硅结构及其制备方法。该多晶硅结构包括硅基底、隧穿氧化层、第一多晶硅层以及第二多晶硅层,其中,隧穿氧化层设置在硅基底上,第一多晶硅层设置在隧穿氧化层上,第二多晶硅层设置在第一多晶硅层上,并且其中第二多晶硅层的密度小于第一多晶硅层的密度。本发明的多晶硅结构及其制备方法不需要增加其他化学品成本,工艺可调空间较大,具有很高的便捷性,能够解决爆膜的问题。
404 | 太阳能电池及其制作方法、光伏组件及光伏系统 | CN116314382A | 发明专利 | 有效-授权 | 2023-05-16 | 2023-06-23 | H01L31/0236(2006.01)I;H01L31/0216(2014.01)I;H01L31/02(2006.01)I;H01L31/068(2012.01)I;H01L31/18(2006.01)I | 刘成法;陈红;陈达明;陈奕峰 | 华进联合专利商标代理有限公司; 天合光能股份有限公司 | 华进联合专利商标代理有限公司 | 本申请涉及太阳能电池技术领域。本申请涉及一种太阳能电池及其制作方法、光伏组件及光伏系统。太阳能电池包括基底,包括相对设置的第一面、第二面,以及邻接于第一面和第二面之间的多个第一侧面;其中,至少在基底的第一面和第一侧面的部分表面设有绒面结构;掺杂导电层,至少设置于第一面和第一侧面的部分表面,以覆盖绒面结构;第一钝化膜层,层叠设置于掺杂导电层上,第一钝化膜层至少覆盖第一面和第一侧面的至少部分区域,以至少覆盖掺杂导电层;钝化接触层,设置于第二面;以及第二钝化膜层,层叠设置于钝化接触层上,第二钝化膜层覆盖第二面,以覆盖钝化接触层。本申请能够提高太阳能电池的效率。
405 | 一种全背电极太阳能电池 | CN219246691U | 实用新型 | 有效-授权 | 2023-01-16 | 2023-06-23 | H01L31/0224(2006.01)I;H01L31/068(2012.01)I | 徐冠超;张学玲;陈奕峰 | 北京天昊联合知识产权代理有限公司; 天合光能股份有限公司 | 北京天昊联合知识产权代理有限公司 | 本实用新型涉及一种全背电极太阳能电池(100),包括衬底(110),在衬底(110)的背面(114)包括与衬底(110)接触且与衬底(110)的极性相同的第一极性发射极(120);与衬底(110)接触且与衬底(110)的极性相反的第二极性发射极(130);以及,与第一极性发射极(120)接触的第一极性金属栅线(140),其中,第一极性金属栅线(140)只在局部位置贯穿绝缘材料(170)与第一极性发射极(120)接触,而第一极性金属栅线(140)的其他区域隔着绝缘材料(170)覆盖于第二极性发射极(130)上并经由绝缘材料(170)和第二极性发射极(130)保持绝缘。
406 | 光伏电池和光伏组件 | CN219246690U | 实用新型 | 有效-授权 | 2023-02-23 | 2023-06-23 | H01L31/0216(2014.01)I;H01L31/054(2014.01)I | 徐业;徐建美;田国荣 | 北京天昊联合知识产权代理有限公司; 天合光能股份有限公司 | 北京天昊联合知识产权代理有限公司 | 本实用新型提供一种光伏电池,光伏电池包括多片拼接电池片,多片拼接电池片的边缘之间拼接连接,拼接电池片包括电池本体和位于电池本体入光侧的表面光学层,表面光学层包括层叠的第一膜层和第二膜层,且第二膜层位于第一膜层与电池本体之间,其中,至少两片拼接电池片的第一膜层的厚度不一致,和/或至少两片拼接电池片的第二膜层的厚度不一致,以使至少两片拼接电池片受光线照射时所反射光线的波长不一致。本实用新型提供的光伏电池能够提高光伏组件的美观性同时保证光伏电池效率。本实用新型还提供一种包括该光伏电池的光伏组件。
407 | 光伏组件 | CN308095679S | 外观设计 | 有效-授权 | 2023-03-03 | 2023-06-23 | 13-04(14) | 郭俊盼;张舒;王乐 | 北京天昊联合知识产权代理有限公司; 天合光能股份有限公司 | 北京天昊联合知识产权代理有限公司 | 1.本外观设计产品的名称光伏组件。2.本外观设计产品的用途用于将太阳能转化为电能,且能够实现快速安装。3.本外观设计产品的设计要点在于形状。4.最能表明设计要点的图片或照片立体图。
408 | 光伏组件包装结构 | CN219215769U | 实用新型 | 有效-授权 | 2023-02-20 | 2023-06-20 | B65D6/24(2006.01)I;B65D25/10(2006.01)I;B65D85/30(2006.01)I | 王禹;白魁钟 | 北京正桓知识产权代理事务所(普通合伙); 天合光能股份有限公司 | 北京正桓知识产权代理事务所(普通合伙) | 本实用新型提供了一种光伏组件包装结构,其包括固定架,固定架包括多个由上至下依次叠放的固定框,固定框呈环状,固定框的内表面的中部设有用于卡接光伏组件的第一安装槽,固定框的上下两端均设有连接板,连接板朝向固定框的内部延伸,且上下相邻的两个连接板通过第一连接件相连接。本实用新型的光伏组件包装结构,上下相邻的两个固定框通过第一连接件相连接,使得固定架连接成一体,有效的提高了固定架的稳定性,不会出现倾倒的情况。
409 | 一种光伏接线盒二极管模块 | CN219203146U | 实用新型 | 有效-授权 | 2023-02-20 | 2023-06-16 | H01L23/367(2006.01)I;H01L23/48(2006.01)I;H01L29/861(2006.01)I;H02S40/34(2014.01)I | 贾子龙;蒋忠伟;王乐;朱沛瑶 | 北京正桓知识产权代理事务所(普通合伙); 天合光能股份有限公司 | 北京正桓知识产权代理事务所(普通合伙) | 本申请提供了一种光伏接线盒二极管模块,包括二极管;导电片,与所述二极管连接;塑封体,塑封于二极管以及部分所述导电片外;其中,所述导电片上设有用于连接汇流条的焊接区以及用于供所述汇流条穿过的通孔;所述导电片外露在所述塑封体外并与所述塑封体直接相接部分的宽度不小于所述导电片最大宽度的2/5。在上述技术方案中,通过增大塑封体与导电片直接相接的宽度,提高散热效率,在工作过程中二极管产生的热量能够更快的散出,减少因二极管温度过高造成元件的工作效率降低的问题;热量及时散出,也能够减少出现温度持续升高可能造成元件损坏的问题,延长元件的使用寿命,提升整体的稳定性,也不容易出现高温造成塑封体出现变形损坏的问题。
410 | 一种互不干扰的户用无线通信系统及其组网方法 | CN110809276B | 发明授权 | 有效-授权 | 2019-11-09 | 2023-06-09 | H04W24/02(2009.01)I | 徐国鹏;高纪凡;孙凯;董伟;全鹏;冯成 | 天合光能股份有限公司; 浙江永鼎律师事务所 | 浙江永鼎律师事务所 | 本发明提供了一种互不干扰的户用无线通信系统及其组网方法,包括S1.更改待组网协调器和待组网协调器通信范围内所有路由从机的个人局域网ID为同一广播个人局域网ID;S2.由待组网协调器向所有指定路由发送修改指令并接收响应消息,指定路由修改个人局域网ID为待组网协调器的原个人局域网ID,非指定路由则恢复回各自的原个人局域网ID;S3.在所有指定路由修改完成后,待组网协调器恢复回原个人局域网ID,以由指定路由和待组网协调器组建待组网网络。本发明全程软件组网,方便高效,操作简单,省去了额外配置按键的过程,并且能够对同网络或不同网络内指定路由进行修改设置的同时保证相邻网络不受影响。
411 | 一种带阻尼的球形轴承及光伏跟踪支架 | CN116221270A | 发明专利 | 实审 | 2023-03-09 | 2023-06-06 | F16C27/02(2006.01)I;H02S20/30(2014.01)I;H02S20/32(2014.01)I;F16C23/04(2006.01)I | 徐宝奇;强生官;全鹏 | 上海专利商标事务所有限公司; 天合光能股份有限公司 | 上海专利商标事务所有限公司 | 本发明提供了一种带阻尼的球形轴承及光伏跟踪支架,带阻尼的球形轴承包括球形轴承本体、阻尼内圈、阻尼外圈、第一阻尼片以及第二阻尼片,且阻尼内圈与球形轴承本体在周向上的相对位置固定。阻尼外圈与阻尼内圈之间形成有封闭的阻尼腔,阻尼腔中用于填充粘滞液。第一阻尼片固定安装在阻尼内圈,第二阻尼片固定安装在阻尼外圈,且第一阻尼片和第二阻尼片沿轴向相对间隔设置在阻尼腔中,在受到风压、第一阻尼片和第二阻尼片发生相对转动时,位于第一阻尼片和第二阻尼片之间的粘滞液产生粘滞阻力,阻挡第一阻尼片和第二阻尼片相对运动,从而对抗风压,而且该粘滞阻力能够随风的大小变化,以适应各种风况下的抗风压需求,效率高。
412 | 光伏电池片组及其制备方法、光伏组件 | CN116230795A | 发明专利 | 实审 | 2023-03-13 | 2023-06-06 | H01L31/05(2014.01)I;H01L31/048(2014.01)I;H01L31/18(2006.01)I | 高纪凡;徐业;田国荣;徐建美 | 北京天昊联合知识产权代理有限公司; 天合光能股份有限公司 | 北京天昊联合知识产权代理有限公司 | 本发明提供一种光伏电池片组及其制备方法、光伏组件,属于光伏组件技术领域,其可至少部分解决现有的光伏组件良率低,或者成本高、长期可靠性低的问题。本发明的光伏电池片组,包括至少四个沿第一方向依次排列的光伏电池片;各所述光伏电池片的引出侧朝向相同,每个所述光伏电池片的引出侧设有多个电极,每个所述光伏电池片上的电极包括正极和负极;沿所述第一方向相邻的所述光伏电池片上的所述电极间通过焊接结构连接;多个沿所述第一方向连续排布的所述光伏电池片相互并联构成并联组,沿所述第一方向相邻的所述并联组相互串联。
413 | 太阳能电池、太阳能电池片和光伏组件 | CN116230783A | 发明专利 | 有效-授权 | 2023-05-09 | 2023-06-06 | H01L31/0216(2014.01)I;H01L31/0224(2006.01)I;H01L31/0352(2006.01)I;H01L31/06(2012.01)I | 杨广涛;陈达明;陈奕峰 | 上海专利商标事务所有限公司; 天合光能股份有限公司 | 上海专利商标事务所有限公司 | 本申请提供一种太阳能电池、太阳能电池片和光伏组件。该太阳能电池包括:衬底,具有相对的第一表面和第二表面,第二表面具有沿第一方向相邻的第一区域和第二区域;第一钝化层,设置于第一表面;第一掺杂层和隧穿氧化层,依次层叠设置于第一区域;第一绝缘层,设置于第一掺杂层远离衬底的表面;第二钝化层,设置于第二区域,且延伸至第一绝缘层远离衬底的表面;以及第二掺杂层,设置于第二钝化层离衬底的表面。本申请的太阳能电池和太阳能电池片使用隧穿氧化层‑掺杂多晶硅层对电池进行钝化,提高了电池的光电转换效率。
414 | 光伏边框、光伏组件及光伏建筑屋顶结构 | CN116208083A | 发明专利 | 实审 | 2022-08-18 | 2023-06-02 | H02S30/10(2014.01)I;H02S30/00(2014.01)I;H02S20/23(2014.01)I;E04D13/18(2018.01)I;E04D13/16(2006.01)I;E04D13/04(2006.01)I;F24S25/33(2018.01)I;F24S25/61(2018.01)I | 徐建美;谢一帆 | 上海隆天律师事务所; 天合光能股份有限公司 | 上海隆天律师事务所 | 本发明提供了光伏边框、光伏组件及光伏建筑屋顶结构,光伏边框包括:光伏边框包括:框本体,其包括板、底板及连接顶板与底板的侧板,顶板、底板和侧板形成卡槽,其中,卡槽用于卡装层压件的边缘端;第一支撑板,位于底板下方并与底板连接;第二支撑板,通过第一连接部与侧板的外侧面连接,第一连接部具有支撑顶面;其中,支撑顶面低于顶板的顶面。在应用到光伏建筑屋顶结构中,支撑顶面用来支撑压块或密封条等中间组件,由于支撑顶面低于相邻顶板的顶面,中间组件的高度降低,中间组件与相邻顶板的顶面之间的高度差降低,进而能够降低光伏建筑屋顶结构表面的不平整度。
415 | 轴承、光伏支架及光伏发电系统 | CN116201816A | 发明专利 | 实审 | 2022-09-16 | 2023-06-02 | F16C35/02(2006.01)I;F16C41/00(2006.01)I;F16C33/04(2006.01)I;F16D63/00(2006.01)I;H02S20/30(2014.01)I;F24S30/425(2018.01)I | 庞悦文;强生官;全鹏 | 上海隆天律师事务所; 天合光能股份有限公司 | 上海隆天律师事务所 | 本公开实施例中的轴承、光伏支架及光伏发电系统,所述轴承包括:轴承壳体设置有电磁体;轴承外圈内表面形成轴向排布的连通部和至少一个限止部;轴承内圈可相对转动地设于所述轴承外圈内;滑动件,沿所述轴向可滑动地设于所述轴承外圈和轴承内圈之间,与所述轴承内圈之间相对转动受限;所述滑动件具有磁性,以受所述电磁体的磁力驱使滑动;所述滑动件朝向轴承外圈的外表面形成至少一个限止结构,其包括径向可弹性伸缩的锁块;锁块随滑动件滑动至对准结合于限止部或连通部,从而限止轴承内外圈相对转动或解除限制的巧妙结构,达成从轴承角度而非从光伏支架角度来实现支架保护,能有效解决光伏跟踪支架的结构保护和成本之间的矛盾。
416 | 光伏面板清洁系统、光伏能源系统及光伏面板清洁方法 | CN116208085A | 发明专利 | 实审 | 2022-10-14 | 2023-06-02 | H02S40/10(2014.01)I;B08B1/00(2006.01)I;B08B3/02(2006.01)I;B08B3/08(2006.01)I;B08B5/04(2006.01)I;B08B11/00(2006.01)I;H02S20/30(2014.01)I;H02S10/00(2014.01)I | 全鹏;孙凯;赵明;董伟 | 上海隆天律师事务所; 天合光能股份有限公司 | 上海隆天律师事务所 | 本公开实施例中提供光伏面板清洁系统、光伏能源系统及光伏面板清洁方法,系统包括:至少一个光伏变位机构,连接至少一个光伏面板;清洁机构,包括:至少两个清洁组件,能沿所在的一排光伏面板的表面移动并清洁;清洁对接机构,包括至少一对清洁对接组件,包括第一清洁对接组件、以及第二清洁对接组件;第一清洁对接组件与第二清洁对接组件的接合形成第一清洁组件和第二清洁组件之间的组合关系;清洁控制模块,耦接于清洁机构,配置成控制清洁机构的移动及清洁。通过可调节各光伏面板的姿态,以及通过清洁组件接合,既满足光伏面板斜度可变情形下的清洁需求,又能高效完成多列清洁,提升清洁效率并且灵活。
417 | 一种光伏组件 | CN219123249U | 实用新型 | 有效-授权 | 2022-08-19 | 2023-06-02 | H01L31/048(2014.01)I | 徐建美 | 北京集佳知识产权代理有限公司; 天合光能股份有限公司 | 北京集佳知识产权代理有限公司 | 本申请实施例公开了一种光伏组件,在第一光伏组件的背面设置加强构件。加强构件设置在第一光伏组件的背面,不影响第一光伏组件的正面的透光率,能够保证第一光伏组件的发电效率;利用单独设置的加强构件增加第一光伏组件的机械性能,代替采用加厚的光伏前玻璃和光伏后玻璃增强第一光伏组件的机械性能的方式,不会增加第一光伏组件的加工难度;加强构件为本身具有一定机械性能的构件,在第一光伏组件的背面设置加强构件,实现第一光伏组件和加强构件的机械性能的叠加,得到机械性能增强的光伏组件。
418 | 一种光伏接线盒、光伏组件、光伏系统及焊接工装 | CN219124171U | 实用新型 | 有效-授权 | 2022-09-27 | 2023-06-02 | H02S40/34(2014.01)I;H01R43/02(2006.01)I;H01R4/02(2006.01)I;B23K37/00(2006.01)I;H02G3/08(2006.01)I;H02G3/16(2006.01)I | 蒋忠伟;朱沛瑶;王乐 | 北京品源专利代理有限公司; 天合光能股份有限公司 | 北京品源专利代理有限公司 | 本实用新型涉及光伏技术领域,尤其涉及一种光伏接线盒、光伏组件、光伏系统及焊接工装。所述光伏接线盒包括连接端子和汇流条,连接端子上设有安装孔;汇流条的一端穿过安装孔并折弯贴合于连接端子的表面上,汇流条与连接端子通过焊接面固定连接,焊接面包括第一边、第二边和第三边,第一边和第二边平行间隔设置并均覆盖于汇流条和连接端子上,第三边用于连接第一边和第二边。汇流条与连接端子之间的焊接面形状规则,便于通过焊接工装辅助焊接,提高焊接效率,同时便于影像设备进行质量检查,提高检查效率。
419 | 太阳能电池及其制造方法 | CN116207167A | 发明专利 | 实审 | 2023-03-22 | 2023-06-02 | H01L31/0216(2014.01)I;H01L31/068(2012.01)I;H01L31/18(2006.01)I | 季雯娴;柳伟;张倬涵;胡匀匀;陈达明 | 北京天昊联合知识产权代理有限公司; 天合光能股份有限公司 | 北京天昊联合知识产权代理有限公司 | 本发明提供一种太阳能电池及其制造方法,包括:基底;第一发射极,覆盖于基底的背面在第一掺杂区的部分表面;第一介电层,覆盖于基底的背面在第二掺杂区的表面和在第一掺杂区的未被第一发射极覆盖的表面,且第一介电层的边缘和与之相邻的第一发射极的边缘相接触;第二发射极,覆盖于第一介电层在第二掺杂区的背离基底一侧的表面;第一电极,设置于第一发射极背离基底一侧,且与第一发射极相接触;第二电极,设置于第二发射极背离第一介电层一侧,且与第二发射极相接触。本发明可以提高基底表面的钝化效果,从而可以提高电池光电转换效率。
420 | 结温测试装置及结温测试方法 | CN116203377A | 发明专利 | 实审 | 2023-03-28 | 2023-06-02 | G01R31/26(2020.01)I | 贾子龙;蒋忠伟;王乐;朱沛瑶 | 北京天昊联合知识产权代理有限公司; 天合光能股份有限公司 | 北京天昊联合知识产权代理有限公司 | 本发明提供一种结温测试装置及结温测试方法,包括:环境箱,用于容纳待测的旁路二极管,并提供测试所需的环境温度;直流恒压源,与所述旁路二极管电连接,且包括第一模式和第二模式,直流恒压源用于在第一模式下,向旁路二极管提供连续电流信号;在第二模式下,向旁路二极管提供脉冲电流信号;电压检测单元,与旁路二极管电连接,电压检测单元用于在第一模式下,检测旁路二极管的正向压降;在第二模式下,检测在脉冲电流信号的高电平时段下的正向压降。本发明提供的结温测试装置及结温测试方法,可以快速地并准确地判断旁路二极管结温是否满足标准。
421 | 一种叠层太阳能电池、系统及制备工艺 | CN116190468A | 发明专利 | 实审 | 2023-03-23 | 2023-05-30 | H01L31/0224(2006.01)I;H01L31/068(2012.01)I;H01L31/18(2006.01)I;H10K30/40(2023.01)I;H10K30/50(2023.01)I;H10K71/00(2023.01)I;H10K39/15(2023.01)I;H02S50/00(2014.01)I | 陈艺绮;陈达明;王尧;夏锐;柳伟;胡匀匀;张学玲 | 天合光能股份有限公司; 北京正桓知识产权代理事务所(普通合伙) | 北京正桓知识产权代理事务所(普通合伙) | 本申请提供了一种叠层太阳能电池、系统及制备工艺,其中,叠层太阳能电池包括:钙钛矿电池;硅基电池;中间层,所述钙钛矿电池与所述硅基电池通过所述中间层电连接;第一电极,电连接与所述钙钛矿电池背离所述硅基电池的表面;第二电极,与所述第一电极极性相反,所述第二电极电连接于所述硅基电池背离所述钙钛矿电池表面上的第一区域;第三电极,与所述第二电极极性相反,所述第三电极电连接于所述硅基电池背离所述钙钛矿电池表面上的第二区域。在上述技术方案中,通过设置的第三电极,在叠层太阳能电池中钙钛矿电池或中间层损坏时,保持硅基电池正常工作,提升稳定性,减少材料浪费。
422 | 型材压件、型材以及光伏系统 | CN219087030U | 实用新型 | 有效-授权 | 2022-11-02 | 2023-05-26 | H02S20/00(2014.01)I;H02S30/00(2014.01)I;H01L31/048(2014.01)I | 黄宏伟 | 上海专利商标事务所有限公司; 天合光能股份有限公司 | 上海专利商标事务所有限公司 | 本实用新型提供了一种型材压件、型材以及光伏系统,型材压件用于结合并固定型材,其特征在于,型材压件具有紧固部和自紧固部至少一侧向外凸伸的凸条,凸条适于与型材上的凹槽滑动连接,且凸条具有相对的第一表面、第二表面和与第一表面和第二表面相邻的第三表面,第一表面、第二表面分别与第三表面之间的夹角≥90°。
423 | 一种基于发电量损失优化的跟踪支架连接杆设计方法以及装置 | CN116149381A | 发明专利 | 实审 | 2022-10-28 | 2023-05-23 | G05D3/12(2006.01)I;H02S20/32(2014.01)I | 孙凯;吴军;全鹏;黄国昆;赵明 | 天合光能股份有限公司; 北京正桓知识产权代理事务所(普通合伙) | 北京正桓知识产权代理事务所(普通合伙) | 一种基于光伏组件发电量损失设计用于跟踪支架的连接杆的方法,其中,跟踪支架上安装有光伏组件,所述方法包括:构建连接杆尺寸与连接杆距光伏组件的距离与光伏组件等效发电损失之间的模型;在第一预设范围内选择连接杆的不同尺寸和在第二预设范围内选择连接杆距光伏组件的不同距离,将连接杆的不同尺寸和连接杆距光伏组件的不同距离组合成不同的参数组,并将所述不同的参数组分别输入所述模型,获得对应于各个参数组的光伏组件等效发电损失;以及选择最小光伏组件等效发电损失,将对应于最小光伏组件等效发电损失的参数组作为连接杆的尺寸和连接杆距光伏组件的距离。还公开了一种基于光伏组件发电量损失设计用于跟踪支架的连接杆的装置。
424 | 一种中间连接件及一种光伏跟踪支架 | CN219068132U | 实用新型 | 有效-授权 | 2022-07-25 | 2023-05-23 | H02S30/00(2014.01)I | 陈佳雨;孙俊林;全鹏 | 北京集佳知识产权代理有限公司; 天合光能股份有限公司 | 北京集佳知识产权代理有限公司 | 本实用新型公开了一种中间连接件及一种光伏跟踪支架,包括腹板,从所述腹板的上边缘,且沿着垂直于所述腹板的方向延伸形成翼板,在所述腹板和所述翼板的一侧设置有第一封闭板,所述第一封闭板的一边缘与所述翼板连接,另一边缘与所述腹板连接,所述第一封闭板还与所述腹板和所述翼板的交接部的一端连接;所述腹板上设置有与第一外部设备连接的第一连接部,所述翼板上设置有与第二外部设备连接的第二连接部。在本实用新型中,腹板与翼板的一侧通过第一封闭板实现了闭合,从而使翼板、腹板以及翼板和腹板的交接部连接为整体,如此第一封闭板会分散翼板和腹板的交接部的应力,从而提高了中间连接件薄弱部位的强度,延长了光伏跟踪支架的使用寿命。
425 | 扩散方法及太阳能电池制作方法 | CN116153772A | 发明专利 | 实审 | 2023-03-23 | 2023-05-23 | H01L21/223(2006.01)I;H01L31/18(2006.01)I;H01L21/67(2006.01)I | 冯德魁;简磊;丁留伟;苏晓峰;卞强;董龙辉;李松江;夏斯阳 | 上海隆天律师事务所; 天合光能股份有限公司 | 上海隆天律师事务所 | 本公开实施例中提供扩散方法及太阳能电池制作方法,扩散方法包括至少两步扩散工艺,每步扩散工艺还包括如下步骤:在将硅片放入扩散炉的情况下,向扩散炉中通源以对硅片进行磷扩散,对扩散炉内进行升温,使磷向硅片内部推进,基于升温末端温度对扩散炉内进行降温,并在降温时通入氧气以对硅片进行变温含氧推进,在经过至少两步通源推进过程之后,对扩散炉内进行降温之后,打开扩散炉取出硅片。在变温含氧推进过程中,通过降温,可以降低磷扩散速度,有利于形成浅结,同时提高扩散均匀性。同时,通过降温,较低的温度能够让杂质更好地分凝到吸杂区域,提高对于硅片的吸杂作用,减少硅片内部的复合中心,提升太阳能电池的光电转换效率。
426 | 光伏追踪支架和屋顶光伏发电系统 | CN219041702U | 实用新型 | 有效-授权 | 2022-09-27 | 2023-05-16 | H02S20/32(2014.01)I;F24S50/20(2018.01)I;F24S30/425(2018.01)I | 宫世伟;王乐;张舒 | 北京集佳知识产权代理有限公司; 天合光能股份有限公司 | 北京集佳知识产权代理有限公司 | 本实用新型公开了一种光伏追踪支架和屋顶光伏发电系统,光伏追踪支架包括:用于支撑光伏组件的纵梁,第一支臂,以及第二支臂;其中,第一支臂的顶端和纵梁连接,第二支臂的顶端和纵梁连接,纵梁和第一支臂的连接位置、与纵梁和第二支臂的连接位置沿纵梁的长度方向依次分布;第一支臂相对于光伏追踪支架的安装面的倾斜角可调、且第二支臂相对于安装面的倾斜角可调,以使纵梁相对于安装面的倾斜角可调。上述光伏追踪支架能够调节光伏组件相对于安装面的倾斜角,而且,在调节过程中第一支臂和第二支臂的倾斜角发生变化,使得整个光伏追踪支架的高度发生变化,较现有技术相比,有效降低了光伏追踪支架的整体高度,从而降低了对建筑景观的负面影响。
427 | 光伏组件 | CN219040492U | 实用新型 | 有效-授权 | 2022-10-14 | 2023-05-16 | H01L31/05(2014.01)I;H01L31/048(2014.01)I | 耿越;许贵军 | 北京天昊联合知识产权代理有限公司; 天合光能股份有限公司 | 北京天昊联合知识产权代理有限公司 | 本实用新型涉及光伏发电技术领域。具体地,涉及一种光伏组件。光伏组件包括多个N型电池串和多个P型电池串;其中,所述N型电池串包括依次串联的多片N型电池片,所述P型电池串包括依次串联的多片P型电池片;所述N型电池串和所述P型电池串交替分布设置。本实用新型的光伏组件通过将P型电池片串联成的P型电池串和N型电池片串联成的N型电池串交替分布,以将P型电池片和N型电池片共同封装在同一块光伏组件内,可以提高光伏组件的功率,同时还可以降低光伏组件的制造难度。
428 | 太阳能电池片 | CN219040489U | 实用新型 | 有效-授权 | 2022-11-28 | 2023-05-16 | H01L31/0224(2006.01)I;H01L31/042(2014.01)I | 张帅;刘成法;陈红;陆玉刚;邹杨;张雅倩 | 上海隆天律师事务所; 天合光能股份有限公司 | 上海隆天律师事务所 | 本实用新型提供了一种太阳能电池片,包括基片、设置于所述基片表面的电极,所述基片包括第一区域和环围于所述第一区域四周的第二区域;所述电极包括:多条主栅,多条所述主栅沿第一方向延伸且沿第二方向间隔排列;多条细栅,多条所述细栅沿第二方向延伸且沿第一方向间隔排列;所述细栅包括在所述基片上的垂直投影落入所述第一区域的第一细栅和在所述基片上的垂直投影落入所述第二区域的第二细栅,且所述第一细栅所采用的导电浆料和所述第二细栅所采用的导电浆料不同。本实用新型的太阳能电池片通过各个区域的细栅的浆料及结构设计,使太阳能电池片具有更加优异的抗湿热衰减,从太阳能电池端即可提高光伏组件的耐湿热性能。
429 | 一种BIPV玻璃及制造方法 | CN116130536A | 发明专利 | 实审 | 2023-02-10 | 2023-05-16 | H01L31/048(2014.01)I;H01L31/0216(2014.01)I | 范喜燕;徐建美 | 上海专利商标事务所有限公司; 天合光能股份有限公司 | 上海专利商标事务所有限公司 | 一种BIPV玻璃,包括玻璃基板、显色层和干涉层,其中显色层包括显色结构,显色结构包括条形色带交织形成的网格状结构,条形色带覆盖的区域为显色区,网孔中玻璃基板露出的区域为透光区;干涉层覆盖于显色结构上,在透光区,干涉层的厚度对550nm波长的光成干涉减弱反射效果以提高透光率。该BIPV玻璃具有光伏发电效率高、显色稳定、防眩光的优点。本发明还提供一种BIPV玻璃制造方法。
430 | 太阳能电池及其制备方法 | CN116110996A | 发明专利 | 实审 | 2022-10-28 | 2023-05-12 | H01L31/0747(2012.01)I;H01L31/0224(2006.01)I;H01L31/18(2006.01)I | 李宏伟;孟子博;霍亭亭;杨广涛;张学玲;陈达明 | 北京天昊联合知识产权代理有限公司; 天合光能股份有限公司 | 北京天昊联合知识产权代理有限公司 | 本发明提供一种太阳能电池及其制备方法,属于太阳能电池技术领域。本发明的太阳能电池包括具有第一极性或第二极性的硅基底,硅基底包括相对的第一侧和第二侧;设于硅基底第一侧的第一钝化结构,第一钝化结构中最远离硅基底的部分具有第一极性;第一钝化结构所在位置为第一电极区;设于第一钝化结构远离硅基底一侧的第二钝化结构,第二钝化结构中最远离硅基底的部分具有第二极性;第二钝化结构所在位置为第二电极区,第二电极区与第一电极区无重叠,第二钝化结构的工艺温度低于第一钝化结构的工艺温度;设于第二钝化结构远离硅基底一侧且位于第一电极区的第一电极,设于第二钝化结构远离硅基底一侧且位于第二电极区的第二电极。
431 | 一种串焊机焊接模组 | CN219005047U | 实用新型 | 有效-授权 | 2022-12-27 | 2023-05-12 | B23K37/00(2006.01)I;B23K101/36(2006.01)N | 唐浩;丁志强;杨泽民;彭云 | 北京正桓知识产权代理事务所(普通合伙); 天合光能股份有限公司 | 北京正桓知识产权代理事务所(普通合伙) | 本申请实施例提供了一种串焊机焊接模组,该焊接模组包括基座、顶针组件以及盖板;其中,基座上设置有容纳顶针组件的条形凹槽;盖板盖合在基座上,且盖板上设置有与顶针组件配合的第一通孔;顶针组件装配在条形凹槽内并可锁定在设定位置;且顶针组件部分穿过第一通孔后外露在盖板外侧。在上述技术方案中,通过在基座上设置条形凹槽,并通过顶针组件可拆卸的锁定在条形凹槽的设定位置,从而可根据需要调整顶针组件的位置,使得顶针组件可抵压在不同尺寸的太阳能电池板的Paid点,提高了焊接模组的适应性。
432 | 施胶互连防断路的栅线结构及太阳能电池和施胶方法 | CN116093170A | 发明专利 | 实审 | 2022-10-24 | 2023-05-09 | H01L31/0224(2006.01)I;H01L31/05(2014.01)I;H01L31/18(2006.01)I | 郭俊盼;张舒;楚海元;王乐 | 上海专利商标事务所有限公司; 天合光能股份有限公司 | 上海专利商标事务所有限公司 | 本发明提供了一种施胶互连防断路的栅线结构及太阳能电池和施胶方法。栅线结构包括多条细栅线,多条细栅线沿第一方向延伸、且沿第二方向间隔排布;多个施胶点,在至少部分的多个施胶点上施放的粘结物为绝缘胶以形成多个绝缘施胶点从而形成多条绝缘施胶线,多条绝缘施胶线包括第一绝缘施胶线和第二绝缘施胶线,其中,在第一方向上与第一绝缘施胶线相邻的位置包括主栅线和/或第二绝缘施胶线,且第二绝缘施胶线中的多个绝缘施胶点与第一绝缘施胶线中的多个绝缘施胶点在第一方向上相互错开。本发明可以解决无主栅或有主栅电池施绝缘胶溢胶导致的传输断路问题,提高太阳能电池的稳定性和可靠性。
433 | 光伏挡板结构 | CN116094441A | 发明专利 | 实审 | 2022-10-24 | 2023-05-09 | H02S40/00(2014.01)I;H02S20/23(2014.01)I | 蒋阿华;徐建美;谢一帆;茅静 | 上海专利商标事务所有限公司; 天合光能股份有限公司 | 上海专利商标事务所有限公司 | 本发明提供了一种光伏挡板结构,包括压件和边挡板,适于与型材配合,型材边缘的侧面具有侧槽,压件包括结合部、第一连接部和第二连接部,结合部适于卡入侧槽,第一连接部位于第二连接部上方;边挡板包括板体、位于板体上边缘的第一安装板和位于板体上的第二安装板,第一安装板适于与第一连接部连接,第二安装板适于与第二连接部连接。
434 | 焊带压紧装置、串焊机和焊带与电池片的焊接方法 | CN116079173A | 发明专利 | 实审 | 2022-10-28 | 2023-05-09 | B23K3/00(2006.01)I;B23K3/08(2006.01)I;B23K1/00(2006.01)I;H01L31/18(2006.01)I | 张舒;杨泽民;丁忆;王乐 | 上海专利商标事务所有限公司; 天合光能股份有限公司 | 上海专利商标事务所有限公司 | 本申请提供一种焊带压紧装置、串焊机和焊带与电池片的焊接方法。压紧装置包括:压板;多个压针组,多个压针组沿第一方向间隔设置在压板上,每个压针组具有第一压针和第二压针,第一压针和第二压针沿第一方向间隔预设距离,第一压针和第二压针远离压板的一端均具有压头;以及多个加热通孔,沿压板的厚度方向贯穿压板,多个加热通孔沿第一方向间隔分布,其中,每个压针组中的第一压针和第二压针之间的间隙对应至少一个加热通孔。本申请的压紧装置和串焊机可以通过设置与压针组之间的间隙相对应的加热通孔,可选择性地加热焊点区域,有利于避免电池片因较高的温差而发生翘曲,以及避免绝缘胶失效。
435 | 双组分有机硅灌封胶及其应用 | CN116083042A | 发明专利 | 实审 | 2023-02-09 | 2023-05-09 | C09J183/04(2006.01)I;C09J11/04(2006.01)I | 石燕军;蒋忠伟;王乐 | 天合光能股份有限公司; 北京正桓知识产权代理事务所(普通合伙) | 北京正桓知识产权代理事务所(普通合伙) | 本发明属于灌封胶技术领域,具体地涉及一种双组分有机硅灌封胶及其应用。该双组分有机硅灌封胶,包含A组分和能够使A组分固化的B组分;其中,A组分包含:端羟基聚二甲基硅氧烷30~60重量份,端羟基聚甲基苯基硅氧烷5~30重量份,增塑剂3~15重量份,填料1~50重量份,深层固化剂0.5~3重量份。通过采用本发明提供的双组分有机硅灌封胶,大幅降低灌封胶本身的水汽透过率,将此类低水透灌封胶灌封于接线盒内部,能有效的提高接线盒整体的密封防水的性能,大大延长组件的使用寿命,对于光伏组件产品的海面应用与推广具有重要的现实意义。
436 | 背接触太阳能电池及其制备方法 | CN116093190A | 发明专利 | 实审 | 2023-02-10 | 2023-05-09 | H01L31/068(2012.01)I;H01L31/18(2006.01)I;H01L31/0224(2006.01)I | 张倬涵;陈达明;胡匀匀;柳伟;季雯娴;杨睿;徐冠超;张学玲;杨广涛;陈奕峰 | 上海专利商标事务所有限公司; 天合光能股份有限公司 | 上海专利商标事务所有限公司 | 本申请提供一种背接触太阳能电池和制备方法。该背接触太阳能电池包括:硅衬底,具有相对的正面和背面;第一发射极和第二发射极,设置于硅衬底的背面;第一隔离区和第二隔离区,第一隔离区包围第二隔离区,第二隔离区包围第二发射极;第二电极,第二电极的第一部分与第二发射极接触,第二电极的第二部分设置于对应的第一发射极远离硅衬底的一侧,第一隔离区包围第二电极的第一部分,或全部的第二电极与第二发射极接触,第一隔离区包围全部的第二电极。本申请的背接触太阳能电池通过第一隔离区和第二隔离区隔离第一发射极和第二发射极,从而避免第一发射极与第二发射极接触而导致太阳能电池漏电超标。
437 | 光伏智能跟踪控制器 | CN308026237S | 外观设计 | 有效-授权 | 2023-01-29 | 2023-05-09 | 10-05(14) | 钱加翔;全鹏 | 北京天昊联合知识产权代理有限公司; 天合光能股份有限公司 | 北京天昊联合知识产权代理有限公司 | 1.本外观设计产品的名称光伏智能跟踪控制器。2.本外观设计产品的用途本外观设计产品是光伏跟踪支架核心的执行机构,可根据太阳当前位置自动发出跟踪指令控制电机转动,实现光伏组件实时跟踪太阳以进行发电。3.本外观设计产品的设计要点在于形状。4.最能表明设计要点的图片或照片立体图。
438 | 光伏瓦及具有坡度的光伏屋顶 | CN116065762A | 发明专利 | 实审 | 2022-10-26 | 2023-05-05 | E04D1/28(2006.01)I;E04D1/30(2006.01)I;E04D1/34(2006.01)I;E04D1/00(2006.01)I;E04D13/04(2006.01)I;E04D13/18(2018.01)I;F24S30/425(2018.01)I;H02S20/25(2014.01)I | 徐建美;谢一帆;曾飞 | 上海专利商标事务所有限公司; 天合光能股份有限公司 | 上海专利商标事务所有限公司 | 本申请提出一种光伏瓦和具有坡度的光伏屋顶。该光伏瓦包括基板、抬升部、拼接区域和第一连接部,基板具有相对的第一表面和第二表面,瓦基体具有相对的第一侧边和第二侧边,拼接区域靠近第二侧边,抬升部位于第二表面,抬升部相对于第二表面的高度沿第一方向从第一端向第二端逐渐升高,抬升部第二端与第二侧边相邻;光伏组件,包括光伏板和第二连接部,光伏板设置在抬升部上,且与瓦基体间通过第一连接部和第二连接部间的配合可拆卸连接,抬升部第二端相对于第二表面的高度与瓦基体在第一侧边处的厚度相同。本申请的光伏瓦和光伏屋顶通过抬升部将光伏组件的一端抬高从而使相邻的光伏板齐平,提高了光伏瓦的美观性,同时具有防止积尘的效果。
439 | 选择性发射极的制备方法和太阳能电池 | CN116072758A | 发明专利 | 实审 | 2022-10-28 | 2023-05-05 | H01L31/18(2006.01)I;H01L31/068(2012.01)I;H01L31/0224(2006.01)I;H01L31/0352(2006.01)I | 张倬涵;周志勇;胡匀匀;李宏伟;季雯娴;徐冠超 | 上海专利商标事务所有限公司; 天合光能股份有限公司 | 上海专利商标事务所有限公司 | 本申请提供一种选择性发射极的制备方法和太阳能电池。该制备方法包括步骤:提供硅衬底;对硅衬底的受光面进行掺杂处理,以形成掺杂层和覆盖掺杂层的掩膜层;对掩膜层进行刻蚀,以形成图案化的掩膜层,图案化的掩膜层覆盖电极区的掺杂层,并暴露出非电极区的掺杂层;以图案化的掩膜层为掩膜刻蚀部分厚度的非电极区的掺杂层,其中,被刻蚀后的非电极区的掺杂层中掺杂剂的浓度大于电极区的掺杂层中掺杂剂的浓度。本申请的选择性发射极的制备方法通过先形成重掺杂的掺杂层,然后通过图案化的掩膜层制备轻掺杂的非电极区的掺杂层和重掺杂的电极区的方法制备选择性电极具有工艺步骤简单成本低的优势。
440 | 型材压件组件 | CN116073752A | 发明专利 | 实审 | 2022-11-09 | 2023-05-05 | H02S30/10(2014.01)I;F24S25/63(2018.01)I | 蒋阿华 | 上海专利商标事务所有限公司; 天合光能股份有限公司 | 上海专利商标事务所有限公司 | 本发明提供了一种型材压件组件,用于结合并固定型材,型材侧面具有侧槽,型材压件组件包括第一安装块和第二安装块;其中,第一安装块包括第一结合部和第一固定部,第一结合部从第一固定部宽度方向的一端向上延伸且适于卡入一型材的侧槽,第一固定部底面设置的至少一个第一凸条;第二安装块包括第二结合部和第二固定部,第二结合部从第二固定部宽度方向的一端向上延伸且适于卡入另一型材的侧槽,第二固定部宽度方向的另一端具有向外延伸的至少一个挂钩,其中当第一安装块和第二安装块在宽度方向上结合时,至少一个挂钩适于勾住至少一个第一凸条,以限制第一固定部和第二固定部在宽度方向上相对移动。
441 | 太阳能电池的制备方法和太阳能电池 | CN116072761A | 发明专利 | 实审 | 2022-12-28 | 2023-05-05 | H01L31/18(2006.01)I;H01L31/0216(2014.01)I;H01L31/068(2012.01)I | 夏斯阳;李松江;董龙辉;苏晓峰;卞强;简磊 | 上海专利商标事务所有限公司; 天合光能股份有限公司 | 上海专利商标事务所有限公司 | 本申请提供了一种太阳能电池的制备方法和太阳能电池。制备方法包括如下的步骤:在硅基底的至少一个表面沉积第一薄膜层;在第一薄膜层之上继续沉积第二薄膜层,其中,沉积第一薄膜层和沉积第二薄膜层的操作在50~400℃的温度条件下进行。本发明的太阳能电池的制备方法和太阳能电池可以在较低温度下实现晶硅太阳能电池表面钝化,延长少子寿命,不影响折射率和效率,并且不影响产能。
442 | 球型轴承座 | CN308020281S | 外观设计 | 有效-授权 | 2022-10-28 | 2023-05-05 | 13-04(13) | 柳倩;陈佳雨 | 北京天昊联合知识产权代理有限公司; 天合光能股份有限公司 | 北京天昊联合知识产权代理有限公司 | 1.本外观设计产品的名称球型轴承座。2.本外观设计产品的用途本外观设计产品用于连接光伏支架系统中球形轴承的转动部件和支撑部件,通过适配球型轴承外球面和其他连接件表面来安装球形轴承。3.本外观设计产品的设计要点在于形状。4.最能表明设计要点的图片或照片立体图1。5.右视图与左视图对称,省略左视图。
443 | 一种硅片的处理工艺、太阳能电池片 | CN116072768A | 发明专利 | 实审 | 2023-03-07 | 2023-05-05 | H01L31/18(2006.01)I;H01L21/02(2006.01)I;H01L31/068(2012.01)I;B08B3/08(2006.01)I | 辛体伟;丁留伟 | 天合光能股份有限公司; 北京正桓知识产权代理事务所(普通合伙) | 北京正桓知识产权代理事务所(普通合伙) | 本发明涉及一种硅片的处理工艺、太阳能电池片,该处理工艺包括依次进行的扩散和清洗工艺,清洗工艺包括依次进行的前碱洗、第一水洗、后碱洗、第二水洗、混酸洗和第三水洗;其中,前碱洗和后碱洗分别在碱洗液中进行,混酸洗在混酸溶液中进行;用于进行前碱洗和后碱洗的碱洗液各自独立地包含无机碱、双氧水和第一溶剂水,混酸溶液包含第一无机酸、第二无机酸和第二溶剂水。本发明硅片的处理工艺使扩散处理后的硅片依次进行前碱洗、第一水洗、后碱洗、第二水洗、混酸洗和第三水洗进而减少扩散过程中所带来的污染,使最终所制得电池片的电性能显著提高。
444 | 轴承系统以及光伏跟踪支架 | CN116044908A | 发明专利 | 实审 | 2022-10-25 | 2023-05-02 | F16C35/00(2006.01)I;F24S30/425(2018.01)I;H02S20/32(2014.01)I | 庞悦文;强生官;全鹏 | 上海专利商标事务所有限公司; 天合光能股份有限公司 | 上海专利商标事务所有限公司 | 本发明提供了一种轴承系统和一种光伏跟踪支架,轴承系统适用于光伏跟踪支架,轴承系统包括轴承立柱、固定组件以及转动横梁;其中,固定组件包括固定座和固定轴,固定座包括相对的两个固定片,两个固定片分别固定于轴承立柱顶部相对的侧面,固定轴固定于两个固定片之间;转动横梁包括第一横梁段、第二横梁段以及位于第一横梁段和第二横梁段之间的滑动横梁段,滑动横梁段为中空且朝下的圆弧形,滑动横梁段的圆心角小于180°,固定轴穿过滑动横梁段且滑动横梁段适于绕固定轴转动,第一横梁段和第二横梁段在滑动横梁段所在平面内由滑动横梁两端向相反方向延伸。
445 | 异质结太阳能电池及制备方法 | CN116053348A | 发明专利 | 实审 | 2022-11-14 | 2023-05-02 | H01L31/0747(2012.01)I;H01L31/0216(2014.01)I;H01L31/20(2006.01)I | 孟子博;李宏伟;杨广涛;张学玲;陈达明 | 上海专利商标事务所有限公司; 天合光能股份有限公司 | 上海专利商标事务所有限公司 | 本申请提供一种异质结太阳能电池和制备方法。该异质结太阳能电池包括n型或p型硅片,n型或p型硅片经n型或p型掺杂处理,且具有相对的正面和背面;第一钝化层和第二钝化层,依次设置于n型或p型硅片的正面;第三钝化层和第四钝化层,依次设置于n型或p型硅片的背面,微晶或纳米晶碳氧化硅层,设置于第四钝化层远离n型或p型硅片的一面,其中,微晶或纳米晶碳氧化硅层经n型或p型掺杂处理,以与n型或p型硅片组成PN结,碳氧化硅层中碳元素的原子百分比大于氧元素的原子百分比。本申请的异质结太阳能电池提高了太阳能电池的性能,碳元素和氧元素对碳氧化硅层中的氢元素具有固定作用,有利于减少氢元素的流失。
446 | 一种双面光伏电池组件及其制造工艺 | CN116053344A | 发明专利 | 实审 | 2023-02-03 | 2023-05-02 | H01L31/048(2014.01)I;H01L31/05(2014.01)I;H01L31/0216(2014.01)I;H01L31/18(2006.01)I | 楚海元;张舒;黄宏伟;程镇;王乐 | 上海专利商标事务所有限公司; 天合光能股份有限公司 | 上海专利商标事务所有限公司 | 本发明提供了一种双面光伏电池组件及其制造工艺,涉及光伏电池技术领域。双面光伏电池组件包括盖板、正面胶膜、电池层、背面胶膜以及背面盖板,电池层包括多个双面电池片,多个双面电池片形成双面电池串,相邻双面电池串或相邻双面电池片之间具有间隙。双面光伏电池组件还包括设置在电池层与背面胶膜之间的反射膜,反射膜覆盖间隙,如此能够对射入间隙中的光线进行反射,以使该部分光线能够被双面电池片接收,提高发电效率,且反射膜的部分与双面电池片的背面贴合,从而通过双面电池片对反射膜进行支撑,避免在后续层压过程中,由于反射膜与双面电池片发生挤压导致的双面电池片碎片、隐裂等问题。
447 | 电池状态评估模型的训练方法、电池状态评估方法及装置 | CN116050275A | 发明专利 | 实审 | 2023-02-10 | 2023-05-02 | G06F30/27(2020.01)I;G06F18/214(2023.01)I;G06N3/126(2023.01)I;G06F111/06(2020.01)N | 赵克诚 | 北京天昊联合知识产权代理有限公司; 天合光能股份有限公司 | 北京天昊联合知识产权代理有限公司 | 本申请提供了一种电池状态评估模型的训练方法、电池状态评估方法及装置,涉及电池管理技术领域。该训练方法包括基于神经网络构建用于评估电池状态的电池状态评估模型;根据多个样本电池在恒流充电阶段的工作数据,构建目标函数;基于遗传算法,并根据目标函数和训练数据迭代更新电池状态评估模型的模型参数,直到在满足预设的停止条件的情况下,基于当前更新得到的模型参数获得训练好的电池状态评估模型。根据本申请的实施例能够实现对电池状态的在线评估,且还可以提高电池状态的评估效率。
448 | 光伏型材、光伏屋面瓦组件和光伏屋顶安装系统 | CN116054694A | 发明专利 | 实审 | 2023-02-15 | 2023-05-02 | H02S20/23(2014.01)I;H02S30/10(2014.01)I;H02S30/00(2014.01)I;E04D3/36(2006.01)I;E04D3/38(2006.01)I;E04D13/04(2006.01)I;E04D13/064(2006.01)I;E04D13/068(2006.01)I;E04D13/18(2018.01)I | 蒋阿华;徐建美;谢一帆;茅静;田国荣 | 上海专利商标事务所有限公司; 天合光能股份有限公司 | 上海专利商标事务所有限公司 | 本申请提供一种光伏型材、光伏屋面瓦组件和光伏屋顶安装系统。该光伏型材包括第一边框、第二边框、第三边框和第四边框,边框的拼接角部依次连接,第一拼接角部的拼接角和第三拼接角部的拼接角均大于第二拼接角部的拼接角和第四拼接角部的拼接角,第一边框的第一排水槽与第二边框的第二排水槽连通。本申请的光伏型材、光伏屋面瓦组件和光伏屋顶安装系统通过在光伏边框中相互连通的排水槽能够有效地排出雨水,避免雨水损坏光伏型材和光伏组件,提升屋面整体防水性能的可靠性。此外,光伏边框之间通过拼接角部依次连接,拼接角度具有特殊的角度设计,使得本申请的光伏型材具有结构简易于加工的优势。
449 | 一种太阳电池 | CN116033764A | 发明专利 | 实审 | 2022-09-28 | 2023-04-28 | H10K30/50(2023.01)I;H10K30/80(2023.01)I;H10K30/88(2023.01)I;H01L31/0216(2014.01)I;H01L31/032(2006.01)I;H01L31/0392(2006.01)I;H01L31/06(2012.01)I | 陈奕峰;夏锐;马骏;高纪凡 | 北京品源专利代理有限公司; 天合光能股份有限公司 | 北京品源专利代理有限公司 | 本发明涉及一种太阳电池,所述太阳电池的结构包括光活性层,所述光活性层为钙钛矿光活性层,所述光活性层底部设置有至少一个p型区域和至少一个n型区域,所述p型区域和所述n型区域间隔设置,所述p型区域和所述n型区域的下方分别独立地设置有电极。本发明中将钙钛矿太阳电池结构中的电荷传输层放置在钙钛矿层的同一侧,可在钙钛矿层另外一侧沉积减反膜,从而能更充分的提升光活性层的光吸收,提高器件的短路电流密度,进而提高能量转换效率。
450 | 一种托盘 | CN218930126U | 实用新型 | 有效-授权 | 2022-09-29 | 2023-04-28 | B65D19/31(2006.01)I;B65D19/38(2006.01)I | 蔡忠兴;顾建波;徐丽;李若愚 | 北京正桓知识产权代理事务所(普通合伙); 天合光能股份有限公司 | 北京正桓知识产权代理事务所(普通合伙) | 本申请提供了一种托盘,包括支撑底座;支撑面板,固定在所述支撑底座上;加强边,固定在所述支撑底座上,所述加强边至少有两个,其中的两个加强边相对设置在所述支撑面板相对的两侧;其中,所述加强边背离所述支撑底座的表面与所述支撑面板背离所述支撑底座的表面平齐;所述加强边的刚度大于所述支撑面板的刚度。在上述技术方案中,通过在支撑面板的外侧设置加强边,加强边满足托盘上最大的承压要求,不需要使得支撑面板整体均满足最大的承压需求,在满足托盘承载性能的同时,减少材料浪费,降低成本。
451 | 光伏跟踪支架的角度调节方法和光伏设备 | CN116032201A | 发明专利 | 实审 | 2023-02-10 | 2023-04-28 | H02S20/32(2014.01)I;F24S30/48(2018.01)I;F24S50/20(2018.01)I | 孙凯;黄国昆;全鹏;徐国鹏 | 北京天昊联合知识产权代理有限公司; 天合光能股份有限公司 | 北京天昊联合知识产权代理有限公司 | 本发明提供一种光伏跟踪支架的角度调节方法,包括确定蓄电池的剩余电量,并基于当前气象条件确定蓄电池的低性能临界值以及保护角度;当剩余电量高于预设保护临界值时,基于光照方向调节光伏跟踪支架的转动角度;当剩余电量不高于预设保护临界值且高于低性能临界值时,基于光照方向调节光伏跟踪支架的转动角度,在保持光伏跟踪支架的转动角度与保护角度之间的差值不超过预设角度的前提下,使光伏电池的入光方向与光照方向之间的夹角缩小;当剩余电量不高于低性能临界值时控制光伏跟踪支架转动至保护角度。本发明提供的方法能够在保证光伏发电效率的同时,确保蓄电池的剩余电量足够将光伏跟踪支架调节至保护角度。本发明还提供一种光伏设备。
452 | 太阳能电池及太阳能电池制备方法 | CN116031310A | 发明专利 | 实审 | 2023-03-03 | 2023-04-28 | H01L31/02(2006.01)I;H01L31/0216(2014.01)I;H01L31/068(2012.01)I;H01L31/18(2006.01)I | 刘成法;李汉诚;赫权贵;陆玉刚;邹杨;张帅;张雅倩 | 北京天昊联合知识产权代理有限公司; 天合光能股份有限公司 | 北京天昊联合知识产权代理有限公司 | 本发明提供一种太阳能电池及太阳能电池制备方法,太阳能电池,包括衬底和隧穿层,隧穿层设置在衬底的第一表面上,太阳能电池还包括第一钝化层、导电层和第一电极,第一钝化层和导电层层叠设置在隧穿层背离衬底的表面上,第一电极与导电层接触。本发明提供的太阳能电池及太阳能电池制备方法,能够在多晶硅的第一钝化层制备较薄的情况下,提高电池效率。
453 | 光伏柔性支架及其阻尼装置 | CN218941014U | 实用新型 | 有效-授权 | 2023-01-29 | 2023-04-28 | H02S20/30(2014.01)I;F16F9/10(2006.01)I;F16F9/36(2006.01)I;F16F9/32(2006.01)I;F24S25/50(2018.01)I | 黄铮汉;全鹏;强生官;孙俊林;柳倩 | 北京天昊联合知识产权代理有限公司; 天合光能股份有限公司 | 北京天昊联合知识产权代理有限公司 | 本申请提供一种光伏柔性支架及其阻尼装置,阻尼装置包括连接件和至少两个阻尼机构;连接件用于套设在光伏柔性支架的索结构上,连接件具有连接面,连接面用于与阻尼机构相连;阻尼机构的一端与连接面相连,另一端固定设置,相邻两个阻尼机构之间具有预设夹角。阻尼机构能够在索结构振动时产生阻尼,进而抑制索结构的振动。阻尼装置包括至少两个阻尼机构,且相邻两个阻尼机构之间具有预设夹角,每个阻尼机构可从一个方向上产生阻尼,各个阻尼机构可从多个方向抑制索结构的振动,进而提高抑制振动的效果。
454 | 晶硅太阳能电池及其制备方法 | CN116013995A | 发明专利 | 实审 | 2022-09-06 | 2023-04-25 | H01L31/0216(2014.01)I;H01L31/0352(2006.01)I;H01L31/02(2006.01)I;H01L31/068(2012.01)I;H01L31/18(2006.01)I | 霍亭亭 | 天合光能股份有限公司; 北京正桓知识产权代理事务所(普通合伙) | 北京正桓知识产权代理事务所(普通合伙) | 本发明提供了一种晶硅太阳能电池及其制备方法,晶硅太阳能电池包括P型硅片、N型硅材料层和P型硅材料层,P型硅片的正面和背面均设有隧穿层;N型硅材料层连接于正面的隧穿层上,且N型硅材料层上开设有镂空部,N型硅材料层上层叠有正面透明导电膜层,且正面透明导电膜层的朝向N型硅材料层的表面设有凸起部,对应设置的凸起部嵌设于镂空部的内部,正面透明导电膜层上连接有与N型硅材料层相连接的正面电极;P型硅材料层连接于背面的隧穿层上,P型硅材料层上层叠有背面透明导电膜层,背面透明导电膜层上连接有与P型硅材料层相连接的背面电极。本发明通过在N型硅材料层上形成局部PN结,在不影响电子传导的同时,提高光学吸收能力。
455 | 一种太阳能电池及其制备方法 | CN116014022A | 发明专利 | 实审 | 2022-09-09 | 2023-04-25 | H01L31/18(2006.01)I;H01L31/072(2012.01)I;H01L31/0216(2014.01)I;H01L31/0224(2006.01)I | 柳伟 | 天合光能股份有限公司; 北京正桓知识产权代理事务所(普通合伙) | 北京正桓知识产权代理事务所(普通合伙) | 本申请提供一种太阳能电池及其制备方法,该制备方法包括以下步骤:在第一透明导电层上制备过渡层;制备减反射层,减反射层部分覆盖第一透明导电层,部分覆盖过渡层;在减反射层上形成与第一透明导电层对应的栅极金属层;过渡层的熔融温度低于栅极金属层的固化温度;固化栅极金属层,并通过熔融的过渡层破坏减反射层;栅极金属层穿过减反射层与第一透明导电层导电连接。在上述技术方案中,通过过渡层在固化栅极金属层时融化在减反射层形成缝隙,从而使得栅极金属层可与第一透明导电层导电连接,在制备时,仅需制备一层过渡层,无需像现有技术那样对减反射层进行刻蚀,改善了太阳能电池的制备工艺,提高了制备的太阳能电池的效果。
456 | 多辐照计识别天气状态的方法和设备 | CN116007745A | 发明专利 | 实审 | 2022-09-27 | 2023-04-25 | G01J1/00(2006.01)I;G01J1/02(2006.01)I;G01W1/02(2006.01)I | 孙凯;赵明;全鹏;黄国昆 | 天合光能股份有限公司; 北京正桓知识产权代理事务所(普通合伙) | 北京正桓知识产权代理事务所(普通合伙) | 一种确定天气状态的方法,包括:测量水平辐照度;测量第一斜面辐照度和第二斜面辐照度,其中,第一斜面和第二斜面设置为朝向太阳且关于子午面对称;根据水平辐照度、第一斜面辐照度和第二斜面辐照度确定方位辐照偏差率;以及根据所述水平辐照度、第一斜面辐照度、第二斜面辐照度以及方位辐照偏差率,确定天气状态。还提供了一种确定天气状态的设备。
457 | 一种支架主梁及光伏支架 | CN116015169A | 发明专利 | 实审 | 2022-10-13 | 2023-04-25 | H02S20/00(2014.01)I;H02S20/30(2014.01)I;F24S25/00(2018.01)I | 黄铮汉;强生官;全鹏;孙俊林;庞悦文 | 天合光能股份有限公司; 北京正桓知识产权代理事务所(普通合伙) | 北京正桓知识产权代理事务所(普通合伙) | 本申请涉及一种支架主梁及光伏支架,涉及光伏设备的领域,其包括至少两个拼接段以及位于两个相邻的拼接段之间的连接组件;其中,所述连接组件包括固定件、第一磁性件以及两个第二磁性件;所述第一磁性件与所述固定件固定连接,两个所述第二磁性件分列在所述第一磁性件的两侧;所述两个第二磁性件分别与所述固定件同轴转动连接,且两个所述第二磁性件分别与两个相邻的所述拼接段一一对应固定连接;所述第一磁性件分别与两个所述第二磁性件一一对应磁性吸附。本申请通过拼接段转动释放支架主梁受到的部分扭矩,具有减少支架主梁端部受到扭矩过大造成损坏的效果。
458 | 一种电缆及其护套组合物 | CN116013593A | 发明专利 | 实审 | 2022-10-13 | 2023-04-25 | H01B7/295(2006.01)I;H01B7/282(2006.01)I;H01B7/18(2006.01)I;H01B9/02(2006.01)I | 贾子龙;蒋忠伟;王乐 | 天合光能股份有限公司; 北京正桓知识产权代理事务所(普通合伙) | 北京正桓知识产权代理事务所(普通合伙) | 本申请涉及一种电缆及其护套组合物,该电缆包括:导体,位于所述导体外周的绝缘层,和位于所述绝缘层外周的护套,其中,所述绝缘层由交联聚烯烃形成。本申请电缆的结构简单,生产难度低,成本低,同时满足传统光伏电缆标准IEC62930以及水上光伏项目用电缆对线缆防水性能的要求。
459 | 异质结晶硅电池及其制备方法 | CN116013997A | 发明专利 | 实审 | 2022-10-21 | 2023-04-25 | H01L31/0216(2014.01)I;H01L31/02(2006.01)I;H01L31/0747(2012.01)I;H01L31/20(2006.01)I | 霍亭亭;张学玲;陈达明 | 天合光能股份有限公司; 北京正桓知识产权代理事务所(普通合伙) | 北京正桓知识产权代理事务所(普通合伙) | 本发明提供了一种异质结晶硅电池及其制备方法,其中,异质结晶硅电池包括N型硅基体、N型硅材料层和P型硅材料层,N型硅基体的正面和背面均设有本征非晶硅层;N型硅材料层连接于正面的本征非晶硅层上,N型硅材料层上依次层叠有第一透明导电膜层、第二透明导电膜层和第三透明导电膜层,且第一透明导电膜层、第二透明导电膜层和第三透明导电膜层的掺杂浓度依次递增,第三透明导电膜层上设有多个间隔设置的镂空部,第三透明导电膜层上连接有正面电极;P型硅材料层连接于背面的本征非晶硅层上,P型硅材料层上层叠有背面透明导电膜层,背面透明导电膜层上连接有背面电极。本发明能够提高电池转换效率。
460 | 一种太阳能电池及其制备方法 | CN116017993A | 发明专利 | 实审 | 2022-12-27 | 2023-04-25 | H10K30/88(2023.01)I;H10K30/40(2023.01)I;H10K30/50(2023.01)I;H10K71/00(2023.01)I | 夏锐;丁晓兵;陈艺绮;张学玲;徐冠超;陈达明;陈奕峰 | 天合光能股份有限公司; 北京正桓知识产权代理事务所(普通合伙) | 北京正桓知识产权代理事务所(普通合伙) | 本申请涉及一种太阳能电池及其制备方法,该太阳能电池包括依次层叠的以下层:第一透明导电层,电子传输层,缓冲层,钙钛矿层,空穴传输层,n型非晶硅层,本征非晶硅层,n型硅层,p型硅基体,钝化层,以及第一金属电极。本申请的太阳能电池在钙钛矿顶电池和晶体硅底电池之间依次设置n型非晶硅层和本征非晶硅层,优化了钙钛矿顶电池和晶体硅底电池的界面,并且非晶硅层(n型非晶硅层,本征非晶硅层)作为界面钝化晶体硅的发射极,同时还兼顾了纵向导电性能,提高了太阳能电池的整体性能。
461 | 一种跟踪支架及光伏系统 | CN218920353U | 实用新型 | 有效-授权 | 2022-12-30 | 2023-04-25 | H02S20/32(2014.01)I;F24S30/425(2018.01)I | 强生官;全鹏;孙俊林;黄铮汉;庞悦文 | 北京正桓知识产权代理事务所(普通合伙); 天合光能股份有限公司 | 北京正桓知识产权代理事务所(普通合伙) | 本申请提供一种跟踪支架及光伏系统,该跟踪支架包括主梁以及驱动机构;其中,所述主梁包括多个分段梁,以及用于将相邻的分段梁轴向转动连接并限位所述相邻的分段梁轴向移动的心轴连接器;所述驱动机构包括用于驱动每个分段梁转动的驱动件;且所述心轴连接器位于相邻的驱动件之间。在上述技术方案中,通过跟踪支架将主梁拆分为多个分段梁,且多个分段梁可通过驱动件单独驱动,从而将整个主梁拆解为多个可独立运动的分段梁,避免了多点驱动支架对多个驱动机构的严格同步性要求,实现了长排跟踪支架的模块化设计、安装和运维,跟踪支架可通过模块化拼接实现长度的自由增减,增加了设计方案的灵活性和便捷性。
462 | 一种太阳能电池制备方法及太阳能电池 | CN116014005A | 发明专利 | 实审 | 2023-02-03 | 2023-04-25 | H01L31/0224(2006.01)I;H01L31/18(2006.01)I;H01L31/0216(2014.01)I | 王昭 | 天合光能股份有限公司; 北京正桓知识产权代理事务所(普通合伙) | 北京正桓知识产权代理事务所(普通合伙) | 本申请提供一种太阳能电池制备方法及太阳能电池,该太阳能电池制备方法包括以下步骤制备透明导电层;在透明导电层上制备介质层;在所述介质层上制备与第一金属电极对应的第一图案;在所述第一图案内制备第一金属电极,且所述第一金属电极与所述透明导电层导电连接。在上述技术方案中,通过采用增加一层介质层作为掩膜层,在该介质层的图案内直接制备第一金属电极,相比现有技术采用掩膜板制备金属电极的方式,可避免第一金属电极在制备时产生隐印的情况,从而降低了第一金属电极遮挡光线的情况,改善了太阳能电池吸收太阳能的效果。
463 | 灌胶装置 | CN218902493U | 实用新型 | 有效-授权 | 2023-01-17 | 2023-04-25 | B05C5/02(2006.01)I | 王乐;蒋忠伟;朱沛瑶;贾子龙 | 北京集佳知识产权代理有限公司; 天合光能股份有限公司 | 北京集佳知识产权代理有限公司 | 本实用新型公开了一种灌胶装置,包括进胶组件和分胶组件,进胶组件包括进胶管;分胶组件包括设有出胶孔的胶体分配器,胶体分配器的外周用于卡接在待灌胶结构内壁位置,胶体分配器与进胶管连接,出胶孔的面积大于进胶管出口面积。在本申请提供的灌胶装置中,通过在进胶管的出口设置胶体分配器,根据待灌胶结构的尺寸设置出胶孔的结构,减少胶体在待灌胶结构内部流动,待灌胶结构内部灌封胶更加均匀,灌胶装置的灌胶效果提高。
464 | 阵列逆跟踪角度的调整方法、装置及存储介质 | CN115994924A | 发明专利 | 实审 | 2021-10-25 | 2023-04-21 | G06T7/246(2017.01)I;G06T7/292(2017.01)I;G06T1/00(2006.01)I | 孙凯;赵明;高纪凡;全鹏;黄国昆 | 北京品源专利代理有限公司; 天合光能股份有限公司 | 北京品源专利代理有限公司 | 本申请公开了一种阵列逆跟踪角度的调整方法、装置及存储介质,涉及光伏发电技术领域,通过对初始逆跟踪角度组进行调整可以得到离散程度较小的目标逆跟踪角度组,从而可以提高整个阵列的全局输出功率。该方法包括:获取平单轴跟踪支架的初始逆跟踪角度组;初始逆跟踪角度组包括平单轴跟踪支架的各个阵列的初始逆跟踪角度;根据预设偏差角度对初始逆跟踪角度组进行调整,确定候选逆跟踪角度组;候选逆跟踪角度组中包括各个阵列的调整逆跟踪角度;基于各个阵列的调整逆跟踪角度的离散程度,从候选逆跟踪角度组中确定目标逆跟踪角度组;目标逆跟踪角度组中包括各个阵列的目标逆跟踪角度。
465 | 发射极、选择性发射极电池的制备方法及选择性发射极电池 | CN115995502A | 发明专利 | 实审 | 2021-10-25 | 2023-04-21 | H01L31/18(2006.01)I;H01L21/225(2006.01)I;H01L21/268(2006.01)I;H01L31/0224(2006.01)I;H01L31/068(2012.01)I | 刘成法;陈艺绮;邹杨;刘志远;王尧;陈达明;张学玲;陈奕峰;冯志强 | 北京品源专利代理有限公司; 天合光能股份有限公司 | 北京品源专利代理有限公司 | 本发明提供了发射极、选择性发射极电池的制备方法及选择性发射极电池,所述发射极的制备方法包括:采用至少两种不同波长的激光依次照射富硼层,依次将所述富硼层中的硼原子激光掺杂至硅片的同一区域,得到所述发射极。本发明采用至少两种波长的激光对硅片表面进行硼掺杂,可以有效调节硅片表面的硼掺杂浓度和深度;并且在制备选择性发射极电池的过程中,采用至少两种不同波长的激光依次进行图案化激光掺杂时,可以对激光区域的表面浓度及结深进行精准调控得到重掺杂选择性发射极,从而在提高重掺杂选择性发射极的表面浓度的同时,增加结深。
466 | 一种黑色光伏背板及其制备方法和应用 | CN115995499A | 发明专利 | 实审 | 2021-11-10 | 2023-04-21 | H01L31/049(2014.01)I;H01L31/18(2006.01)I;C09D133/00(2006.01)I;C09D169/00(2006.01)I;C09D123/12(2006.01)I;C09D7/41(2018.01)I;C08L27/18(2006.01)I;C08L25/02(2006.01)I;C08K3/36(2006.01)I;C08J5/18(2006.01)I | 王禹;卢士宸;冯志强 | 北京品源专利代理有限公司; 天合光能股份有限公司 | 北京品源专利代理有限公司 | 本发明涉及一种黑色光伏背板及其制备方法和应用,所述黑色光伏背板包括依次层叠设置的光伏背板基板、黑色涂层和保护层;所述保护层的厚度为1‑3μm。本发明所述黑色光伏背板在光伏组件使用的情况下,不易变色,颜色稳定性好,并且功能有效性时间较长。
467 | 一种光伏组件的二级标板的标定方法及其应用 | CN115995503A | 发明专利 | 实审 | 2021-11-29 | 2023-04-21 | H01L31/18(2006.01)I;H02S50/10(2014.01)I | 王尧;项建军;陈达明;夏锐;张学玲;陈奕峰 | 北京品源专利代理有限公司; 天合光能股份有限公司 | 北京品源专利代理有限公司 | 本发明提供了一种光伏组件的二级标板的标定方法及其应用。所述标定方法包括在标定之前对二级标板进行预处理;所述预处理为光衰处理或热处理。本发明对不同类型太阳电池制备的光伏组件进行预处理,确保各类型组件稳定,避免出现异常衰减导致组件功率值波动,根据不同的太阳光模拟器特性选择对应的标定方法,准确的标定二级标片以增强标板功率准确性。
468 | 双面光伏组件背面辐照的计算方法和双面增益的计算方法 | CN115994438A | 发明专利 | 实审 | 2021-12-03 | 2023-04-21 | G06F30/20(2020.01)I;G06F30/17(2020.01)I | 孙凯;吴军;全鹏;黄国昆;赵明 | 北京品源专利代理有限公司; 天合光能股份有限公司 | 北京品源专利代理有限公司 | 本发明公开了一种双面光伏组件背面辐照的计算方法和双面增益的计算方法。双面光伏组件背面辐照的计算方法包括:确定目标组件的地面反射区间;选取n个参考组件;其中,n≥2,n为整数;参考组件分列在目标组件两侧;根据地面选取点与参考组件的第一参考点的连线和地面选取点与参考组件的第二参考点的连线之间的夹角,以及地面选取点与目标组件的第一参考点的连线和地面选取点与目标组件的第二参考点的连线之间的夹角计算目标组件在地面反射区间的视角系数;其中,地面选取点位于地面反射区间;根据视角系数计算目标组件的背面辐照。本发明实施例可以实现对双面光伏组件背面辐照更准确的计算,进而实现对组件双面增益的准确评估。
469 | 一种钝化接触太阳电池异常电池片的综合处理方法及其用途 | CN115995504A | 发明专利 | 实审 | 2021-12-03 | 2023-04-21 | H01L31/18(2006.01)I;H01L21/67(2006.01)I;H01L21/02(2006.01)I | 王尧;刘成法;邹杨;刘志远;刘绍阳;夏锐;项建军;陈达明;张学玲 | 北京品源专利代理有限公司; 天合光能股份有限公司 | 北京品源专利代理有限公司 | 本发明提供了一种钝化接触太阳电池异常电池片的综合处理方法及其用途,所述综合处理方法包括:对钝化接触太阳电池制备过程中产生的异常电池片进行返工处理,对制备得到的异常电池片根据伪填充因子和转换效率进行筛选,随后对筛选得到的异常电池片进行提效处理。本发明提供的综合处理方法适用于对整个TOPCon电池制备过程中各工序产生的异常电池片进行处理。其中,返工处理得到的返工硅片的均匀性好,优良率高,对重新制绒无影响;并且本发明提供的综合处理方法还能够对金属化后的异常电池片进行快速准确地筛选和提效处理,有效减少异常电池片的数量。此外,本发明的综合处理方法工序简单、成本低、适合大规模化生产。
470 | 一种支架跟踪方法、系统、光伏设备及介质 | CN115993849A | 发明专利 | 实审 | 2022-01-21 | 2023-04-21 | G05D3/12(2006.01)I;H02S40/30(2014.01)I | 孙凯;黄国昆;全鹏;赵明 | 北京品源专利代理有限公司; 天合光能股份有限公司 | 北京品源专利代理有限公司 | 本发明实施例公开一种支架跟踪方法、系统、光伏设备及介质。该支架跟踪方法包括:获取各目标光伏组件的辐照数据;获取各目标光伏组件的初始跟踪角度;根据辐照数据和初始跟踪角度,调节目标光伏组件的跟踪角度,并计算不同跟踪角度的调节方式对应的目标光伏组件的总发电量;基于目标光伏组件的总发电量,确定目标光伏组件的跟踪角度的目标调节方式。本发明实施例的技术方案通过建立微遮挡模型,计算光伏组件阵列采用不同的跟踪角度调节方式优化组合进行调节后的总发电量,确定总发电量最优的目标调节方式,从而降低逆跟踪阶段出现的遮挡或漏光现象对光伏组件阵列的总发电量的影响,使光伏组件阵列的总发电量达到最优。
471 | 一种视觉检测装置及检测流水线 | CN115993360A | 发明专利 | 实审 | 2022-02-17 | 2023-04-21 | G01N21/84(2006.01)I;G01N21/01(2006.01)I | 丁志强;李汉诚;高纪凡;彭云;谢媛 | 北京品源专利代理有限公司; 天合光能股份有限公司 | 北京品源专利代理有限公司 | 本发明涉及工业机器视觉技术领域,公开一种视觉检测装置及检测流水线。其中视觉检测装置包括安装梁、线阵相机、线阵光源和对位组件,线阵相机和线阵光源均设置于安装梁上;对位组件被配置为能显示与线阵相机的视场相重叠的可视对位信号,当可视对位信号与线阵光源的光线对准时,线阵相机能对待测物品进行视觉检测。本发明的视觉检测装置还设置有对位组件,对位组件能显示与线阵相机的视场相重叠的可视对位信号,操作人员可通过观察可视对位信号与光线的相对位置,直观、准确、快速地判断出线性相机与线性光源的对准情况,并相应进行调整,直至调整至可视对位信号与线阵光源的光线对准时,线阵相机能对待测物品进行视觉检测,检测效率更高。
472 | 一种光储制氢系统及其运行方法 | CN115992358A | 发明专利 | 实审 | 2022-03-11 | 2023-04-21 | C25B1/04(2021.01)I;C25B1/50(2021.01)I;C25B15/02(2021.01)I;C25B15/021(2021.01)I;H01M10/613(2014.01)I;H01M10/615(2014.01)I;H01M10/627(2014.01)I;H01M10/635(2014.01)I;H01M10/6552(2014.01)I | 卞铁铮;盛赟;高纪凡;刘艋;张臻 | 北京品源专利代理有限公司; 天合光能股份有限公司 | 北京品源专利代理有限公司 | 本发明提供了一种光储制氢系统及其运行方法,所述光储制氢系统中的碱液循环换热器通过换热管路一连接热泵一,所述热泵一依次管路连接储热器、热泵二、控制件和外部冷源,所述气液分离换热器通过换热管路二连接储热器,在所述热泵二和控制件连接的管路分支上设置有通过换热管路三连接的锂离子电池储能装置,所述电解槽通过管路循环连接至碱液循环换热器上。在本发明中,光储制氢系统以储热器温度为基准,通过热泵连接碱液循环换热器和锂离子电池储能装置,提升换热灵活度的同时降低能耗;且引入外部冷源,防止环境温度高时光储制氢系统整体热量过高,整体实现了热能的有效综合利用。
473 | 太阳能电池片和太阳能电池串组 | CN115995498A | 发明专利 | 实审 | 2022-06-08 | 2023-04-21 | H01L31/0224(2006.01)I;H01L31/05(2014.01)I | 张舒;王乐 | 北京天昊联合知识产权代理有限公司; 天合光能股份有限公司 | 北京天昊联合知识产权代理有限公司 | 本发明提供一种太阳能电池片和太阳能电池串组,其包括电池片主体和设置在电池片主体的第一表面的副栅结构,电池片主体的第一表面划分有常规区域和环绕在常规区域周围的加强区域;副栅结构包括相互平行的至少四个第一副栅线,第一副栅线的中心段和位于中心段两侧的边缘段分别位于常规区域和加强区域;第一副栅线的边缘段不同位置处的平均截面积为第一面积;第一副栅线的中心段不同位置处的平均截面积为第二面积,第一面积大于第二面积。本发明提供的太阳能电池片,可以延缓太阳能电池片的功率输出衰减的速度。
474 | 太阳能电池 | CN115995495A | 发明专利 | 实审 | 2022-10-10 | 2023-04-21 | H01L31/0216(2014.01)I | 王尧;陈达明;张学玲;夏锐;刘绍阳 | 北京天昊联合知识产权代理有限公司; 天合光能股份有限公司 | 北京天昊联合知识产权代理有限公司 | 本发明提供一种太阳能电池,属于光伏技术领域,其可至少部分解决现有太阳能电池中富氢层的氢可能外溢而降低钝化效果的问题。本发明的太阳能电池包括具有相对的第一侧和第二侧的硅基底,在所述第一侧沿远离所述硅基底的方向依次设有第一介电层、介电的氢阻挡层、第二介电层;其中,所述氢阻挡层的介电系数大于所述第一介电层和第二介电层的介电系数;所述第一介电层包括富氢子层,所述富氢子层的含氢量大于所述氢阻挡层和第二介电层的含氢量。
475 | 太阳能电池及其制备方法 | CN115995507A | 发明专利 | 实审 | 2022-10-28 | 2023-04-21 | H01L31/18(2006.01)I;H01L31/0224(2006.01)I;H01L21/263(2006.01)I | 王子港;周志勇 | 北京天昊联合知识产权代理有限公司; 天合光能股份有限公司 | 北京天昊联合知识产权代理有限公司 | 本发明提供一种太阳能电池及其制备方法,属于太阳能电池技术领域,其可至少部分解决现有的太阳电池中通过电镀方式形成的背电极附着力差,或者制备工艺复杂且效率降低的问题。本发明的太阳能电池制备方法包括:在硅基底的背侧的接触硅层上形成钝化结构;所述背侧为与入光侧相对的一侧;使用激光除去电极区域的至少部分位置的所述钝化结构形成接触开口,使用激光将所述接触开口处的至少部分所述接触硅层熔融,熔融的所述接触硅层凝固形成再凝固结构;所述电极区域为用于形成背电极的区域;进行电镀,在所述接触硅层背侧的所述电极区域形成背电极。
476 | 背接触电池的测试方法 | CN115996023A | 发明专利 | 实审 | 2022-10-28 | 2023-04-21 | H02S50/15(2014.01)I | 王尧;柳伟;夏锐;陈达明;张学玲 | 北京天昊联合知识产权代理有限公司; 天合光能股份有限公司 | 北京天昊联合知识产权代理有限公司 | 本申请提供一种背接触电池的测试方法,首先使测试光源发出的光线透过一透光部件,透光部件与背接触电池上的透光压紧件的透光率相同;然后调节测试光源的输出光强,以使测试光源发出的光线在透过透光部件后的光强等于标准光强;随后使用调节后的测试光源透过透光压紧件照射背接触电池,以测试背接触电池在标准光强下的性能参数。由于调节测试光源的输出光强是对透过透光部件的光强进行调节,使其光强等于标准光强。而且透光部件与背接触电池上的透光压紧件的透光率相同。所以调节后的测试光源发出的光线在透过透光压紧件到达背接触电池时,光强等于标准光强,保证背接触电池的测试环境更加精准,进而提高了测试的准确性。
477 | 太阳能电池及其制备方法 | CN115995500A | 发明专利 | 实审 | 2022-10-28 | 2023-04-21 | H01L31/0747(2012.01)I;H01L31/0224(2006.01)I;H01L31/18(2006.01)I | 李宏伟;杨广涛;张学玲;陈达明;陈奕峰 | 北京天昊联合知识产权代理有限公司; 天合光能股份有限公司 | 北京天昊联合知识产权代理有限公司 | 本发明提供一种太阳能电池及其制备方法,属于太阳能电池技术领域。本发明的太阳能电池包括具有第一极性或第二极性的硅基底,硅基底包括相对的第一侧和第二侧;设于硅基底第一侧的第一钝化结构,第一钝化结构中最远离硅基底的部分具有第一极性;第一钝化结构所在位置为第一电极区;设于第一钝化结构远离硅基底一侧且至少位于第二电极区的第二钝化结构,第二钝化结构中最远离硅基底的部分具有第二极性;第二钝化结构的工艺温度低于第一钝化结构的工艺温度;设于第二钝化结构远离硅基底一侧且位于第一电极区的第一电极,设于第二钝化结构远离硅基底一侧且位于第二电极区的第二电极。
478 | 一种具有防水功能的钙钛矿太阳能电池及其制备方法 | CN110224069B | 发明授权 | 有效-授权 | 2019-06-13 | 2023-04-18 | H10K71/00(2023.01)I;H10K30/88(2023.01)I;H10K30/15(2023.01)I | 夏锐;陈达明;陈奕峰;徐冠超 | 天合光能股份有限公司; 浙江永鼎律师事务所 | 浙江永鼎律师事务所 | 本发明公开了一种具有防水功能的钙钛矿太阳能电池及其制备方法,方法包括在衬底上依次制备各个功能层;在最外层的功能层上制备离子液体层,其中离子液体层的材料为阳离子具有疏水特性的官能团,且支链末端含有C=C双键,离子液体阴离子为卤元素离子I‑、Br‑、Cl‑以及F‑中的一种的离子液体;在离子液体层上制备金属电极,得到所述钙钛矿太阳能电池。本发明利用具有C=C双键的离子液体在空气中加热发生聚合的性质,能在钙钛矿太阳能电池表面形成一层网状的离子液体,加上离子液体疏水的特性,能起到表面防水的作用,从而显著提高钙钛矿太阳电池的抗湿性能。当在表面沉积离子液体时,不会阻挡电荷的传输,从而不会造成钙钛矿太阳能电池转换效率的衰减。
479 | 一种离子交换剂及其制备方法和应用 | CN115970769A | 发明专利 | 实审 | 2021-10-14 | 2023-04-18 | B01J39/18(2017.01)I;B01J41/12(2017.01)I;B01J49/00(2017.01)I;H01L21/02(2006.01)I;H01L31/18(2006.01)I | 刘运;李森;高纪凡;陈红;李海洲 | 北京品源专利代理有限公司; 天合光能股份有限公司 | 北京品源专利代理有限公司 | 本发明涉及一种离子交换剂及其制备方法,所述离子交换剂的制备原料包括载体、官能团改性剂和溶剂;以所述官能团改性剂的体积为1mL计,所述载体的质量为0.06‑0.25g;所述官能团改性剂与溶剂的体积比为1:(0.6‑1.5);所述离子交换剂中,所述官能团改性剂固定于载体上。本发明所述离子交换剂不会引入新的金属离子污染,且能实现溶液中更低金属离子残留,降低表面复合,进而提高电池片转化效率,所述离子交换剂还可通过解吸手段再次使用,降低成本。
480 | 一种太阳能电池及太阳能电池系统 | CN218867121U | 实用新型 | 有效-授权 | 2022-12-30 | 2023-04-14 | H01L31/0224(2006.01)I;H01L31/068(2012.01)I | 徐冠超;张学玲;陈奕峰 | 北京正桓知识产权代理事务所(普通合伙); 天合光能股份有限公司 | 北京正桓知识产权代理事务所(普通合伙) | 本申请提供一种太阳能电池及太阳能电池系统,该太阳能电池包括半导体衬底,设置在所述半导体衬底同一侧的第一发射极及第二发射极;还包括覆盖在所述第一发射极以及所述第二发射极的介质膜层;设置在所述介质膜层的第二发射极主栅;其中,所述第二发射极主栅与所述第二发射极电连接;所述第二发射极主栅与所述第一发射极层叠,并通过所述介质膜层与所述第一发射极电隔离。在上述技术方案中,通过采用第二发射极主栅与第一发射极层叠的方式设置,从而可减少对介质膜层的刻蚀,提高了太阳能电池的制备效率以及速度。
481 | 光伏智能跟踪通讯器 | CN307978731S | 外观设计 | 有效-授权 | 2022-09-30 | 2023-04-14 | 14-02(14) | 钱加翔;全鹏 | 北京天昊联合知识产权代理有限公司; 天合光能股份有限公司 | 北京天昊联合知识产权代理有限公司 | 1.本外观设计产品的名称光伏智能跟踪通讯器。2.本外观设计产品的用途本外观设计产品用于地理、气象等数据的采集、存储和处理,并与光伏智能跟踪控制器(TCU)进行数据交互。3.本外观设计产品的设计要点在于形状。4.最能表明设计要点的图片或照片立体图。
482 | 光伏组件 | CN218867129U | 实用新型 | 有效-授权 | 2023-01-16 | 2023-04-14 | H01L31/05(2014.01)I;H01L31/044(2014.01)I;H02S40/34(2014.01)I | 张舒;王乐 | 北京天昊联合知识产权代理有限公司; 天合光能股份有限公司 | 北京天昊联合知识产权代理有限公司 | 本实用新型公开了一种光伏组件,包括汇流条,其将光伏组件沿宽度方向划分成两个半部分;N个旁路二极管,其通过所述汇流条彼此串联地连接在光伏组件的正、负极输出端之间,N为大于1的整数;在每个半部分中,沿光伏组件的长度方向排列有4×N串切半电池片;每相邻4串电池片构成一个电池串单元,每个电池串单元对应一个旁路二极管;在每个电池串单元中,两个相邻电池串彼此并联所形成的并联结构与另两个相邻电池串彼此并联所形成的并联结构相串联,如此形成的串联结构与对应的旁路二极管并联,并且每个电池串单元的开路电压需小于等于对应的旁路二极管的管控电压。根据本实用新型,可以合理地排布开压较高的电池,解决组件热斑可靠性问题。
483 | 一种压平设备 | CN218867136U | 实用新型 | 有效-授权 | 2023-01-12 | 2023-04-14 | H01L31/18(2006.01)I;H01L31/05(2014.01)I | 程镇;丁忆;张舒;杨泽民;楚海元 | 北京正桓知识产权代理事务所(普通合伙); 天合光能股份有限公司 | 北京正桓知识产权代理事务所(普通合伙) | 本申请提供了一种压平设备,该压平设备包括支撑组件,用于支撑背接触太阳能电池;压平组件,包括用于与支撑组件配合压紧所述背接触太阳能电池的压板;其中,所述压板与所述支撑组件沿第一方向间隔设置;所述压板可相对所述支撑组件沿所述第一方向移动;所述第一方向平行于所述支撑组件支撑所述背接触太阳能电池的方向。在上述技术方案中,通过压平组件与支撑组件配合将背接触太阳能电池进行压紧,从而改善背接触太阳能电池的翘曲情况,改善了背接触太阳能电池的平整度。
484 | 甲基氯化胺掺杂蒸发法制备高质量钙钛矿层的方法 | CN111009615B | 发明授权 | 有效-授权 | 2019-12-24 | 2023-04-07 | H10K71/12(2023.01)I;H10K71/15(2023.01)I;H10K71/16(2023.01)I;H10K30/20(2023.01)I | 夏锐;陈达明;陈奕峰 | 天合光能股份有限公司; 浙江永鼎律师事务所 | 浙江永鼎律师事务所 | 本发明提供了一种甲基氯化胺掺杂蒸发法制备高质量钙钛矿层的方法,属于太阳能电池技术领域。它包括以下步骤:A、清洗得到干净衬底,B、使用热蒸发仪将碘化铅和甲基氯化胺粉末共蒸发至衬底上,得到样品,C、将步骤B得到的样品放入异丙醇溶剂中浸泡,D、取出样品并放置加热台上加热蒸干,E、使用热蒸发仪蒸发甲基碘化胺至样品上得到钙钛矿层;或将甲基碘化胺溶液滴加至样品上旋涂加热得到钙钛矿层。本发明具有易控制、成本低、薄膜质量高的优点。
485 | 一种电极极片及其制备方法和应用 | CN115939381A | 发明专利 | 实审 | 2021-08-20 | 2023-04-07 | H01M4/62(2006.01)I;H01M4/13(2010.01)I;H01M4/139(2010.01)I;H01M10/0525(2010.01)I;B82Y30/00(2011.01)I;B82Y40/00(2011.01)I | 李庆玲;王秋实;卢林;魏思伟;杨帆 | 北京品源专利代理有限公司; 天合光能股份有限公司 | 北京品源专利代理有限公司 | 本发明提供了一种电极极片及其制备方法和应用,所述电极极片包括集流体和设置于所述集流体至少一侧表面的电极混合料,所述电极混合料包括活性物质、聚丙烯腈和纳米陶瓷材料,本发明通过在电极极片中添加PAN和纳米级陶瓷颗粒,使得材料在同等压实密度的情况下具有更高的离子导电率,进而在保证电池性能的情况下,提高极片压实密度。
486 | 一种光伏组件配置设备、光伏组件安装方法以及维护方法 | CN115890609A | 发明专利 | 实审 | 2021-08-06 | 2023-04-04 | B25J5/00(2006.01)I;B25J19/00(2006.01)I | 张映斌;刘曜翟;高磊;陈栋;王宁;吕思祥;龚飞;江旭;王小可 | 北京品源专利代理有限公司; 天合光能股份有限公司 | 北京品源专利代理有限公司 | 本发明涉及光伏技术领域,公开了一种光伏组件配置设备、光伏组件安装方法及维护方法。该光伏组件配置设备包括运转车和执行装置;运转车包括车体和承托装置,执行装置与车体连接,承托装置用于托起光伏组件;所述执行装置包括机械臂以及设置在所述机械臂的末端的执行机构,所述执行机构被配置为能够拆装和/或维护所述光伏组件。该光伏组件配置设备通过车体、承托装置以及执行装置的配合,能够集成光伏组件的搬运、拆装和维护功能,自动化程度高,使用设备少,有利于降低成本。
487 | 一种大面积钙钛矿层及其制备方法 | CN115915873A | 发明专利 | 实审 | 2021-09-28 | 2023-04-04 | H10K71/12(2023.01)I;H10K71/15(2023.01)I;H10K30/20(2023.01)I | 夏锐;陈艺绮;王尧;邹杨;刘成法;张学玲;陈达明;陈奕峰 | 北京品源专利代理有限公司; 天合光能股份有限公司 | 北京品源专利代理有限公司 | 本发明提供了一种大面积钙钛矿层及其制备方法,所述制备方法包括:将组成钙钛矿的原料溶于离子液体,或离子液体与有机溶剂的混合物中,形成钙钛矿前驱体,将钙钛矿前驱体涂布于晶体硅底电池的表面,制备得到钙钛矿层。本发明通过将钙钛矿的原料溶于离子液体,或离子液体和有机溶剂的混合物中,形成钙钛矿前驱体,减少了空气中的水氧对从钙钛矿前驱体的影响,从而能够在空气气氛下进行钙钛矿层的制备,进一步地结合涂布的方式,能够制备大面积钙钛矿层,适合工业化生产。
488 | 一种太阳能组件金属剥离的方法 | CN115874261A | 发明专利 | 实审 | 2021-09-26 | 2023-03-31 | C25F5/00(2006.01)I;C25F7/00(2006.01)I | 陈红;李汉诚;高纪凡;陈奕峰 | 北京品源专利代理有限公司; 天合光能股份有限公司 | 北京品源专利代理有限公司 | 本发明提供了一种太阳能组件金属剥离的方法,所述太阳能组件包括太阳能电池片,所述方法包括如下步骤:太阳能组件置于醋酸环境中,实现硅片与金属的剥离;所述醋酸环境包括醋酸气氛或醋酸的饱和氯化钾溶液。本发明采用弱酸对太阳能组件中硅片上的金属进行剥离,金属可完整或者部分的从硅片表面直接剥离,其反应条件温和,废液处理简单,方法环境友好,降低了化学品的能耗,提高了金属剥离的产能。
489 | 储能电池组的均衡控制方法、装置、设备和存储介质 | CN115882530A | 发明专利 | 实审 | 2021-09-26 | 2023-03-31 | H02J7/00(2006.01)I;H01M10/44(2006.01)I | 盛赟;戴忠梁;卞铁铮;徐永国;刘艋;张臻;陆兴 | 北京品源专利代理有限公司; 天合光能股份有限公司 | 北京品源专利代理有限公司 | 本发明实施例公开了一种储能电池组的均衡控制方法、装置、设备和存储介质。储能电池组的均衡控制方法包括:根据储能电池组中单体电池的不同充放电参数与工况条件参数的映射关系,分别建立不同充放电参数关于工况条件参数的特性函数;获取当前的工况条件参数,以根据当前的工况条件参数和特性函数计算当前的各充放电参数;基于单体电池的初始电量、当前的各充放电参数、当前的工况条件参数,计算单体电池在储能电池组的运行时间内的累计电量值;根据各单体电池的累计电量值和电池容量值确定不同单体电池的电量差异,以根据不同单体电池的电量差异进行电量均衡控制。本方案有助于优化电量均衡控制效果,提升电量均衡控制的准确性和适用性。
490 | 一种封装检验方法及系统 | CN115863773A | 发明专利 | 实审 | 2021-09-23 | 2023-03-28 | H01M10/058(2010.01)I;H01M10/0525(2010.01)I | 韦磊;蒋治亿;刘冯新;王辉 | 北京品源专利代理有限公司; 天合光能股份有限公司 | 北京品源专利代理有限公司 | 本发明公开了一种封装检验方法及系统,其属于锂离子电池制造技术领域,包括将固定有极耳的电芯放入封装膜内并完成初步密封,初步密封后的封装膜具有抽真空口;通过抽真空口对装有电芯的封装膜进行抽真空封装处理,以使封装膜与电芯紧密贴合,并得到真空封装体;将真空封装体静置预设时长;对真空封装体进行封装检验,并确定真空封装体是否存在外观异常,当真空封装体存在外观异常时,确定封装膜与电芯不满足封装要求;当真空封装体不存在外观异常时,则确定封装膜与电芯满足封装要求。本发明能利用已有的电芯及封装膜就能够判定出电芯与封装膜的封装效果是否满足要求,缩短了对电芯及封装膜封装检验的时长,提高了封装检验的效率。
491 | 一种锂电池批量测试前接触内阻异常的识别方法 | CN115856684A | 发明专利 | 实审 | 2021-09-26 | 2023-03-28 | G01R31/389(2019.01)I;G01R31/367(2019.01)I | 许金园;蒋治亿;魏思伟;陈靖 | 北京品源专利代理有限公司; 天合光能股份有限公司 | 北京品源专利代理有限公司 | 本发明提供了一种锂电池批量测试前接触内阻异常的识别方法,所述的识别方法包括:对电池进行测试,计算电池的直流阻抗值及其偏差并对比,当电池的直流阻抗值大于偏差值0.3时,判定为电池发生接触内阻异常现象。在本发明中,结合直流内阻是通过电压差和电流之间的关系,即接触不好,压差较大,极化越大的规律,更能准确的识别出连接可靠性问题,简单方便,可靠性高,并且节约时间。
492 | 光伏系统及其柔性支架 | CN115864951A | 发明专利 | 实审 | 2022-12-02 | 2023-03-28 | H02S20/00(2014.01)I;H02S20/10(2014.01)I;H02S10/00(2014.01)I;F24S25/50(2018.01)I | 戴雨笠;强生官;庞悦文;全鹏 | 华进联合专利商标代理有限公司; 天合光能股份有限公司 | 华进联合专利商标代理有限公司 | 本申请涉及一种光伏及其柔性支架,所述柔性支架包括沿第一方向间隔设置的至少两个的支撑件,相邻两所述支撑件之间安装有沿所述第一方向的组件索及稳定索,其中所述组件索形成承载面;同时与所述稳定索及所述组件索相连的节点件;半刚性反拱索,所述半刚性反拱索的第一端具有与所述节点件连接的刚性部,所述半刚性反拱索的第二端与所述支撑件连接。半刚性反拱索的刚性部与节点件可相对活动地连接,二者构成的“节点连接部件”一方面能够提供刚度,另一方面获得刚心和质心偏差小的刚体,故不容易翻转,从而能够在抵抗风力的同时也具有较高的结构稳定性。
493 | 背接触太阳能电池片、电池分片、光伏组件和串焊方法 | CN115863454A | 发明专利 | 实审 | 2022-12-05 | 2023-03-28 | H01L31/0224(2006.01)I;B23K37/00(2006.01)I;H01L31/05(2014.01)I;H01L31/18(2006.01)I | 张舒;楚海元;丁忆;柳伟 | 上海专利商标事务所有限公司; 天合光能股份有限公司 | 上海专利商标事务所有限公司 | 本申请提供一种背接触太阳能电池片、电池分片、光伏组件和串焊方法。该太阳能电池片包括基板,包括三个基板分部,该三个基板分部沿第一方向相邻排列;设置在每个基板分部背光面的总数为偶数根的正极主栅和负极主栅,正极主栅和负极主栅沿第一方向延伸,且沿第二方向交替排列,位于每个基板分部上的每根正极主栅的延伸线与位于相邻基板分部上的一根负极主栅的延伸线重合,且位于每个基板分部上的每根负极主栅的延伸线与位于相邻基板分部上的一根正极主栅的延伸线重合。本申请的太阳能电池片上的正极主栅和负极主栅的总数为偶数,在对整片电池片进行串焊时,仅需将相邻两个整片电池片中的一个进行旋转,无需对准操作,节省了工艺步骤。
494 | 太阳能电池及其制备的方法 | CN115867061A | 发明专利 | 实审 | 2022-12-09 | 2023-03-28 | H10K39/15(2023.01)I | 丁晓兵;夏锐;陈艺绮;张学玲;徐冠超;陈达明;陈奕峰 | 北京天昊联合知识产权代理有限公司; 天合光能股份有限公司 | 北京天昊联合知识产权代理有限公司 | 本公开提供了一种太阳能电池,其具有相对的第一侧和第二侧,所述太阳能电池包括钙钛矿子电池,所述钙钛矿子电池包括钙钛矿层;位于所述钙钛矿子电池第二侧的硅子电池,所述硅子电池包括硅基底;位于所述钙钛矿子电池与所述硅子电池间的连接结构,所述连接结构包括叠置的第一掺杂层和第二掺杂层,所述第一掺杂层与所述钙钛矿层接触,所述第二掺杂层与所述硅子电池接触;所述第一掺杂层和所述第二掺杂层中,一者为N型掺杂层,另一者为P型掺杂层。本公开还提供了一种太阳能电池制备的方法。
495 | 一种光伏电池片连续串焊设备及焊接方法 | CN115846957A | 发明专利 | 实审 | 2022-12-19 | 2023-03-28 | B23K37/00(2006.01)I;B23K37/04(2006.01)I;B23K101/36(2006.01)N | 丁志强;胡俊龙;唐浩;彭云;李汉诚 | 天合光能股份有限公司; 常州市科谊专利代理事务所 | 常州市科谊专利代理事务所 | 本发明公开了一种光伏电池片连续串焊设备及焊接方法,包括动力输送机构和焊接灯箱,所述动力输送机构沿输送方向依次分为互相独立输送的焊带定位段、缓存段和焊接段,所述缓存段能够存放至少一串电池片,所述焊接灯箱位于焊接段,焊带定位段为步进式运动输送,焊接段为连续式运动输送;所述缓存段用于接收来自焊接定位段的预定数量的电池片,并将所述预定数量的电池串联后一并输送至焊接段。本发明采用三段独立的传输结构,实现焊接段的连续输送,焊接灯箱可以保持常开状态,保证不同电池片之间、同一片电池的不同区域都是在相同的条件下进行焊接,提升焊接的均匀性和稳定性。
496 | 一种光伏焊带安装套、安装轴以及安装结构 | CN218745406U | 实用新型 | 有效-授权 | 2022-09-07 | 2023-03-28 | B23K3/08(2006.01)I | 帅莉芳;蒋忠伟 | 北京正桓知识产权代理事务所(普通合伙); 天合光能股份有限公司 | 北京正桓知识产权代理事务所(普通合伙) | 本申请提供了一种光伏焊带安装套、安装轴以及安装结构,该光伏焊带安装结构包括空心轴,用于缠绕焊带;轴杆,安装于焊接设备;所述轴杆穿设于所述空心轴内;其中,所述空心轴上设置有第一限位体;所述轴杆上设置有与所述第一限位体截面形状相同以使所述空心轴与所述轴杆套接的第二限位体。工作过程中使用焊带时通过设置的第一限位体以及第二限位体对不同类型焊带有一较为明显的区分,减少出现使用时安装的焊带类型错误造成出现废品的问题,能够减少材料浪费的问题。
497 | 一种电镀导电治具 | CN218756118U | 实用新型 | 有效-授权 | 2022-12-09 | 2023-03-28 | C25D17/02(2006.01)I;C25D7/12(2006.01)I | 刘仲雨;王子港 | 北京正桓知识产权代理事务所(普通合伙); 天合光能股份有限公司 | 北京正桓知识产权代理事务所(普通合伙) | 本申请提供了一种电镀导电治具,该电镀导电治具包括导电杆与所述导电杆固定连接的横杆;还包括滑动套装在所述横杆并可锁定在设定位置的金属滚轮;其中,所述金属滚轮在所述设定位置与所述横杆转动连接;所述金属滚轮通过所述横杆与所述导电杆导电连接。在上述技术方案中,采用金属滚轮与电池板的栅线导电连接,改善了与栅线接触的导通效果;另外,通过采用金属滚轮与横杆之间滑动连接并可锁定的方式设置,从而可调整金属滚轮的设定位置,以使得金属滚轮可适配于电池板上的栅线位置。
498 | 多层级家庭能量管理系统以及适用于多层级家庭能量管理系统的能量管理方法 | CN115842344A | 发明专利 | 实审 | 2022-12-21 | 2023-03-24 | H02J3/06(2006.01)I;H02J3/38(2006.01)I;H02J3/32(2006.01)I;H02J3/14(2006.01)I;H02J3/00(2006.01)I;H02J13/00(2006.01)I | 杜辉;盛赟 | 天合光能股份有限公司; 北京正桓知识产权代理事务所(普通合伙) | 北京正桓知识产权代理事务所(普通合伙) | 一种多层级家庭能量管理系统,包括多个家庭微网,包括至少一个第一家庭微网和至少一个第二家庭微网,所述多个家庭微网均包括下层能量管理系统,所述下层能量管理系统包括光储一体机或家庭能量管理系统中的一种,所述第一家庭微网和所述第二家庭微网的下层能量管理系统不同,其中,所述多个家庭微网之间电力连接,构成区域配电网络,并与电网连接;上层能量管理系统控制器,配置为与所述多个家庭微网的下层能量管理系统通信连接,并调整所述下层能量管理系统的工作模式,在所述多个家庭微网之间进行能量调配,使得所述多个家庭微网的总运行成本最低。本公开的实施例还提供了一种适用于上述多层级家庭能量管理系统的能量管理方法。
499 | 护角以及光伏组件 | CN218705376U | 实用新型 | 有效-授权 | 2022-07-22 | 2023-03-24 | B65D59/00(2006.01)I;B65D85/88(2006.01)I | 丁志强;彭云;田国荣;徐建美 | 上海专利商标事务所有限公司; 天合光能股份有限公司 | 上海专利商标事务所有限公司 | 本实用新型提供了一种护角以及光伏组件。护角包括具有相邻的第一侧和第二侧的主护板,从主护板第一侧依次向外延伸的第一护板、第二护板、第三护板、第一固定板以及从主护板第二侧向外延伸的第四护板、第五护板、第六护板、第二固定板,其中主护板和第一护板之间、第一护板和第二护板之间、第二护板和第三护板之间以及第三护板和第一固定板之间分别具有折缝,主护板和第四护板之间、第四护板和第五护板之间、第五护板和第六护板之间以及第六护板和第二固定板之间分别具有折缝,其中第一固定板和第二固定板用于覆盖光伏组件中的光伏电池片背面。
500 | 一种光伏组件 | CN218734094U | 实用新型 | 有效-授权 | 2022-09-30 | 2023-03-24 | H02S30/10(2014.01)I | 黄宏伟;张舒;王乐 | 北京正桓知识产权代理事务所(普通合伙); 天合光能股份有限公司 | 北京正桓知识产权代理事务所(普通合伙) | 本申请涉及一种光伏组件,涉及光伏领域,其包括层压板以及边框;所述边框包括上边框以及下边框,所述上边框与所述层压板固定连接;所述上边框与所述下边框沿第一方向插接连接,所述第一方向沿所述层压板厚度方向。本申请具有便于光伏组件运输搬运的效果。
501 | 光伏面板清洁系统及光伏能源系统 | CN218691775U | 实用新型 | 有效-授权 | 2022-10-14 | 2023-03-24 | B08B1/00(2006.01)I;B08B3/04(2006.01)I | 全鹏;孙凯;赵明;董伟 | 上海隆天律师事务所; 天合光能股份有限公司 | 上海隆天律师事务所 | 本公开实施例中提供光伏面板清洁系统及光伏能源系统,系统包括至少一个光伏变位机构,连接至少一个光伏面板;清洁机构,包括至少两个清洁组件,能沿所在的一排光伏面板的表面移动并清洁;清洁对接机构,包括至少一对清洁对接组件,包括第一清洁对接组件、以及第二清洁对接组件;第一清洁对接组件与第二清洁对接组件的接合形成第一清洁组件和第二清洁组件之间的组合关系;清洁控制模块,耦接于清洁机构,配置成控制清洁机构的移动及清洁。通过可调节各光伏面板的姿态,以及通过清洁组件接合,既满足光伏面板斜度可变情形下的清洁需求,又能高效完成多列清洁,提升清洁效率并且灵活。
502 | 光伏电池串焊的焊带定位装置 | CN115815914A | 发明专利 | 实审 | 2021-09-17 | 2023-03-21 | B23K37/04(2006.01)I;H01L31/18(2006.01)I;B23K101/36(2006.01)N | 丁志强;胡经伟;冯志强;李森;彭云 | 北京集佳知识产权代理有限公司; 天合光能股份有限公司 | 北京集佳知识产权代理有限公司 | 本发明公开了一种光伏电池串焊的焊带定位装置,包括视觉定位装置、焊带锁紧装置和用于调节焊带锁紧装置上焊带位置的焊带调节装置,视觉定位装置用于焊带位置拍摄,焊带锁紧装置用于锁紧焊带,焊带调节装置与视觉定位装置连接,且根据视觉定位装置信息调整焊带位置。在本申请提供的光伏电池串焊的焊带定位装置中,由于视觉定位装置用于焊带位置拍摄,通过焊带调节装置与视觉定位装置连接,且根据视觉定位装置信息调整焊带位置,进而根据需要调整焊带位置,进而提高了焊带的定位精度。
503 | 电致发光检测设备及其加电装置 | CN218674739U | 实用新型 | 有效-授权 | 2022-11-18 | 2023-03-21 | G01N21/66(2006.01)I;G01N21/88(2006.01)I;G01N21/01(2006.01)I | 耿越 | 北京天昊联合知识产权代理有限公司; 天合光能股份有限公司 | 北京天昊联合知识产权代理有限公司 | 本申请实施例提供了一种电致发光检测设备的加电装置。该加电装置包括定位组件及加电组件;多个定位组件沿第一方向并列设置,以使多个定位组件能与光伏组件的多个电池串一一对应设置;每个定位组件上均设置有一个加电组件,加电组件与电池串对应设置,用于与电池串的正极及负极接触,以对电池串进行加电。本申请实施例中的定位组件能够适应多种尺寸的光伏组件,以及使得加电组件与电池串的连接准确性较高,从而大幅降低定位组件的调整时间,以大幅提高工作效率。另外,多个加电组件可以同时对多个电池串进行加电,使得本申请实施例在检测过程中可以一次性生成EL图像,从而进一步提高检测效率。
504 | 一种核壳三层复合结构的正极材料及其制备方法和应用 | CN115810725A | 发明专利 | 实审 | 2021-09-15 | 2023-03-17 | H01M4/36(2006.01)I;H01M4/525(2010.01)I;H01M4/505(2010.01)I;H01M4/58(2010.01)I;H01M4/583(2010.01)I;H01M10/0525(2010.01)I | 魏思伟;蒋治亿;王红明;杨帆;李庆玲;韦磊 | 北京品源专利代理有限公司; 天合光能股份有限公司 | 北京品源专利代理有限公司 | 本发明提供了一种核壳三层复合结构的正极材料及其制备方法和应用,所述正极材料包括富锂材料内核,所述富锂材料内核的外表面依次层叠包裹有磷酸铁锂层和碳层;所述制备方法包括:富锂材料与磷酸铁锂材料混合后烧结得到中间体材料,中间体材料与碳源混合后煅烧,得到所述核壳三层复合结构的正极材料。本发明提供的核壳三层复合结构的正极材料既能完全规避富锂材料存在与空气或者反应溶剂接触反应的风险,降低材料存储环境控制成本和材料加工使用的工艺成本,又能兼顾补锂效果,克服导电性不足的缺陷,提高材料容量。
505 | 硅衬底的制造方法、硅衬底及太阳能电池 | CN115810693A | 发明专利 | 实审 | 2022-12-09 | 2023-03-17 | H01L31/18(2006.01)I;H01L31/0236(2006.01)I;H01L31/0216(2014.01)I;H01L31/0224(2006.01)I | 徐冠超;张学玲;陈奕峰 | 北京天昊联合知识产权代理有限公司; 天合光能股份有限公司 | 北京天昊联合知识产权代理有限公司 | 本发明公开了硅衬底的制造方法,包括以下步骤提供包括受光面和背光面的衬底;同时对所述受光面和所述背光面进行抛光;同时地对所述受光面和所述背光面进行制绒以在所述受光面上形成减反射绒面且在所述背光面的一部分上形成绒面区域,使得制绒后的所述背光面上包括抛光面区域和所述绒面区域。本发明还公开了一种采用上述制造方法制造的硅衬底和太阳能电池。
506 | 太阳能电池和太阳能电池的制备方法 | CN115810678A | 发明专利 | 实审 | 2022-12-28 | 2023-03-17 | H01L31/0224(2006.01)I;H01L31/18(2006.01)I | 邹杨;刘成法;陆玉刚;张雅倩;张帅;吴晓鹏 | 上海专利商标事务所有限公司; 天合光能股份有限公司 | 上海专利商标事务所有限公司 | 本申请提供一种太阳能电池和太阳能电池的制备方法。该太阳能电池包括栅线结构,栅线结构包括多根栅线,沿第一方向相对第一子栅结构和第二子栅结构,多根栅线沿第一方向延伸,且沿第二方向相邻排列,第一子栅结构包括在至少部分相邻栅线之间设置的若干第一子栅线,第二子栅结构包括在至少部分相邻栅线之间设置的若干第二子栅线,其中,第一方向与第二方向相交。本申请的太阳能电池中的栅线结构具有沿第一方向相对分布第一子栅结构和第二子栅结构,通过位于相邻栅线间的第一子栅线和第二子栅线能够缓解水汽等对太阳能电池边缘处的腐蚀,提高了太阳能电池的抗湿热衰减的能力。
507 | 一种含表面活性剂的磷酸铁锂正极浆料及其制备方法和应用 | CN115799497A | 发明专利 | 实审 | 2021-09-09 | 2023-03-14 | H01M4/58(2010.01)I | 刘冯新;蒋治亿 | 北京品源专利代理有限公司; 天合光能股份有限公司 | 北京品源专利代理有限公司 | 本发明提供了一种含表面活性剂的磷酸铁锂正极浆料及其制备方法和应用。所述正极浆料的原料包括LiFePO4、表面活性剂、导电剂、粘结剂和溶剂,所述表面活性剂为AMP‑95和PVP的混合物或AMP‑95。所述正极浆料的制备方法包括将LiFePO4、导电剂和粘结剂进行第一混合,得到初步混合料;将表面活性剂和溶剂的第一部分与所述初步混合料进行第二混合,得到第二混合料;将剩余溶剂与所述第二混合料进行第三混合,得到第三混合料;将所述第三混合料进行第四混合,得到磷酸铁锂正极浆料。本发明所述正极浆料解决了磷酸铁锂浆料分散困难、分散时间长和容易结块团聚的问题,还显著提高了浆料的固含量,降低了锂离子电池的制造成本。
508 | 具有成排地布置的可取向太阳能电池板的太阳跟踪器 | CN218633808U | 实用新型 | 有效-授权 | 2022-04-07 | 2023-03-14 | H02S20/32(2014.01)I;F24S30/48(2018.01)I | S·段;全鹏;J·M·戈麦斯加尔西亚 | 中国专利代理(香港)有限公司; 天合光能有限公司 | 中国专利代理(香港)有限公司 | 本实用新型涉及一种具有成排地布置的可取向太阳能电池板的太阳跟踪器,其包括承载太阳能电池板的至少两排光伏模块,光伏模块布置于柱上以便进行增强的支承,每个光伏模块的太阳能电池板安装于相应的旋转轴上,旋转轴借助于旋转传动模块来彼此纵向地相关联、由建立所有太阳能电池板自单个致动点起的移动的至少一个马达驱动,多排光伏模块借助于至少一个传动棒来彼此相关,传动棒借助于万向接头来通过传动棒的端部联结到相应的多排光伏模块的相应的旋转传动模块,其特征在于,驱动马达布置成相对于横向传动装置纵向对准地联接,横向传动装置与旋转传动模块啮合,并且对应的传动棒的一端的万向接头相对于横向传动装置在另一侧上纵向对准地联结。
509 | 一种支架、电池片支架及实验设备 | CN218629916U | 实用新型 | 有效-授权 | 2022-10-25 | 2023-03-14 | G01R1/04(2006.01)I;G01R31/385(2019.01)I | 胡泊 | 北京正桓知识产权代理事务所(普通合伙); 天合光能股份有限公司 | 北京正桓知识产权代理事务所(普通合伙) | 本申请提供了一种支架、电池片支架及实验设备,该支架包括底座;支撑柱组,包括多根可拆卸固定在所述底座上的支撑柱,且多根所述支撑柱间隔布设并用于限位待支撑对象;其中,多根所述支撑柱背离所述底座的一端形成用于放置待支撑对象的支撑面。在上述技术方案中,通过设置的支撑柱对待支撑对象进行限位支撑,实际使用方式更加灵活,便于根据实验的具体需要进行调整,减少实验结果出现误差。
510 | 太阳能电池 | CN218632055U | 实用新型 | 有效-授权 | 2022-10-27 | 2023-03-14 | H01L31/0216(2014.01)I;H01L31/0747(2012.01)I | 霍亭亭 | 北京正桓知识产权代理事务所(普通合伙); 天合光能股份有限公司 | 北京正桓知识产权代理事务所(普通合伙) | 本实用新型提供了一种太阳能电池,其包括硅衬底、掺杂非晶硅层和载流子传输层,硅衬底的正面和背面均设有隧穿层;掺杂非晶硅层连接于背面的隧穿层上,掺杂非晶硅层的极性与硅衬底的极性相反,掺杂非晶硅层上层叠有钝化层,钝化层上连接有背面电极,背面电极穿过钝化层与掺杂非晶硅层相连接;载流子传输层连接于正面的隧穿层上,载流子传输层的极性与硅衬底的极性相同,载流子传输层上层叠有减反层,有减反层上连接有正面电极,正面电极穿过减反层与载流子传输层相连接。本实用新型的太阳能电池,降低了复合中心,减少了光反射,提高了开路电压和短路电流,提升了光吸收和载流子传输性能,从而提高了太阳能电池的转换效率。
511 | 电池组件生产设备及电池组件 | CN218632075U | 实用新型 | 有效-授权 | 2022-10-28 | 2023-03-14 | H01L31/18(2006.01)I;H01L31/05(2014.01)I | 张舒;楚海元;郭俊盼;杨泽民;王乐 | 北京集佳知识产权代理有限公司; 天合光能股份有限公司 | 北京集佳知识产权代理有限公司 | 本实用新型公开了一种电池组件生产设备及电池组件,电池组件生产设备包括电池片支撑装置,电池片支撑装置用于支撑电池片的非施胶区;施胶装置,施胶装置的出胶口面向电池片,用于对电池片的第一面及第二面分别施胶;焊带定位装置,焊带定位装置用于定位并铺设第一焊带;运送装置,运送装置用于将施胶完成的电池片放置于焊带定位装置的第一焊带上,使得第一焊带与第一面上的胶点粘接,并将第二焊带放置于电池片的第二面上,使得第二焊带与第二面上的胶点粘接。本实用新型生产的电池组件,通过将电池片的两面与焊带粘接,无需设置主栅及pad点,因此,减少了银浆的使用量,降低了成本。
512 | 太阳能电池以及太阳能电池用栅线 | CN218632060U | 实用新型 | 有效-授权 | 2022-11-15 | 2023-03-14 | H01L31/0224(2006.01)I;H01L31/04(2014.01)I | 徐冠超;张学玲;陈奕峰 | 北京天昊联合知识产权代理有限公司; 天合光能股份有限公司 | 北京天昊联合知识产权代理有限公司 | 本公开涉及一种太阳能电池以及太阳能电池用栅线。该太阳能电池包括半导体衬底、设置在半导体衬底上的介质层以及设置在介质层上的栅线,栅线包括主栅线和与主栅线相交的铝栅线,铝栅线包括多个缩窄部和宽度大于缩窄部的多个加宽部,在加宽部中的至少一个的位置处的介质层被去除以形成介质层去除部,加宽部中的至少一个构造成面积大于对应的介质层去除部的面积并完全覆盖介质层去除部,并且加宽部经由对应的介质层去除部与半导体衬底形成铝掺杂以实现局部欧姆接触。通过提供这种太阳能电池以及太阳能电池用栅线,既满足了太阳能电池掺杂工艺的要求,又降低了栅线的遮光和反射损失。
513 | 太阳能电池的电镀装置及电镀设备 | CN218621087U | 实用新型 | 有效-授权 | 2022-11-18 | 2023-03-14 | C25D7/12(2006.01)I;C25D17/06(2006.01)I | 朱明光;刘仲雨;王子港 | 上海隆天律师事务所; 天合光能股份有限公司 | 上海隆天律师事务所 | 本实用新型提供了太阳能电池的电镀装置及电镀设备,电镀装置包括基体,设置有电镀空间;位于电镀空间内的阴极板;位于阴极板上方的阳极件;抽风系统,包括设置于基体内的抽风通道,抽风通道具有吸风口和抽风口;其中,吸风口设置于阴极板的上表面,抽风口朝向所述基体外。使用本实施例的电镀装置,采用抽风系统抽气,吸风口使得硅片下表面形成负压,硅片被抽风系统所吸附,从而避免阴极板与硅片之间发生相对移动,保持阴极板与硅片之间相对静止,从而避免因为相对运动而造成硅片表面损伤,提升电镀成品率,提升电镀装置的可行性。同时,由于硅片与阴极板之间紧密接触,避免电镀过程中电镀液渗入硅片与阴极板之间而腐蚀阴极板。
514 | 一种锂离子电池的注液方法及用途 | CN115775958A | 发明专利 | 实审 | 2021-09-06 | 2023-03-10 | H01M50/609(2021.01)I;H01M10/0525(2010.01)I | 杨帆;蒋治亿;卢林;李庆玲;魏思伟 | 北京品源专利代理有限公司; 天合光能股份有限公司 | 北京品源专利代理有限公司 | 本发明提供了一种锂离子电池的注液方法及用途。所述注液方法包括:将第一电解液进行一次注液,一次静置,负压化成,然后将第二电解液进行二次注液,二次静置,注液完成;其中,所述第一电解液和第二电解液的溶剂保持一致;所述第一电解液中的添加剂包括低阻抗成膜添加剂;所述低阻抗成膜添加剂为非碳酸亚乙烯酯类添加剂;所述第二电解液中包括成膜添加剂;所述成膜添加剂包括碳酸亚乙烯酯。本发明通过调整注液过程中的电解液,将电池中SEI成膜和CEI成膜分成两阶段,保证了SEI和CEI稳定性和电芯长循环,有效提高电池的充电次数和使用寿命,提升电池的安全性。
515 | 太阳电池及太阳电池的制备方法 | CN115775839A | 发明专利 | 实审 | 2022-12-05 | 2023-03-10 | H01L31/068(2012.01)I;H01L31/0224(2006.01)I;H01L31/18(2006.01)I | 王尧;陈达明 | 华进联合专利商标代理有限公司; 天合光能股份有限公司 | 华进联合专利商标代理有限公司 | 本公开提供了一种太阳电池及太阳电池的制备方法。该太阳电池包括半导体基底、第一重掺杂层、正电极、发射极层和背电极;半导体基底为第一类型掺杂,半导体基底具有相对的正面和背面;第一重掺杂层和正电极设置于半导体基底的正面,第一重掺杂层的掺杂浓度高于半导体基底的掺杂浓度,第一重掺杂层设置于正电极和半导体基底之间,发射极层为第二类型掺杂,发射极层设置于背电极和半导体基底之间。该太阳电池将PN结设置于背面,并在正面设置高低结,能够抑制光生载流子迁移至背面发生的复合,同时第一重掺杂层还能够提高正电极与半导体基底之间的导电性,因而能够有效提高太阳电池的转换效率。
516 | 光伏跟踪器供电电路 | CN218586937U | 实用新型 | 有效-授权 | 2022-11-28 | 2023-03-07 | H02J7/35(2006.01)I;H02J7/00(2006.01)I;H02P7/29(2016.01)I;H02P7/03(2016.01)I | 徐国鹏;徐淑法;吴炳;全洁 | 北京正桓知识产权代理事务所(普通合伙); 天合光能股份有限公司 | 北京正桓知识产权代理事务所(普通合伙) | 本实用新型提供了一种光伏跟踪器供电电路,该电路包括蓄电池、蓄电池放电管理单元、直流电机驱动单元、检测单元和控制单元;蓄电池放电管理单元的第一端与蓄电池相连,第二端与直流电机驱动单元相连,第三端与控制单元相连;检测单元配置为与控制单元相连,检测蓄电池放电管理单元的第二端的输出电压的实时值,将该实时值传输给控制单元;控制单元,用于根据该实时值,控制蓄电池放电管理单元调整蓄电池的放电,以使得蓄电池放电管理单元的第二端输出给直流电机驱动单元预设电压;直流电机驱动单元,用于驱动直流电动机。避免直流电动机转速不稳定带来的安全隐患,提高了运行安全性。
517 | 一种复合正极极片、锂二次电池及锂二次电池的激活方法 | CN115732772A | 发明专利 | 实审 | 2021-08-26 | 2023-03-03 | H01M10/42(2006.01)I;H01M10/44(2006.01)I;H01M10/052(2010.01)I;H01M4/58(2010.01)I;H01M4/525(2010.01)I;H01M4/36(2006.01)I;H01M4/136(2010.01)I | 卢林;李庆玲;魏思伟;杨帆;蒋治亿 | 北京品源专利代理有限公司; 天合光能股份有限公司 | 北京品源专利代理有限公司 | 本发明提供了一种复合正极极片、锂二次电池及锂二次电池的激活方法。所述复合正极片包括集流体和涂层;涂层中的补锂物质的氧化电位大于3.55V,涂层中的正极活性物质包括LiFePO4。所述激活方法包括:所述锂二次电池开始衰减后,一次静置,充电至上限电压,二次静置,然后放电至电压≤3.65V,电池正常工作;其中,电池发生下次衰减时重复进行激活;上限电压的范围为3.65~4.4V且不包括两个端点值。本发明通过对正极活性物质和补锂物质脱锂电位的精细匹配,以及激活电位的控制,实现了选择性激活补锂物质,从而弥补了锂二次电池循环过程由于反复修复SEI对活性锂的消耗,最终实现了超长循环寿命。
518 | 电池注液装置及注液方法 | CN115732868A | 发明专利 | 实审 | 2021-08-30 | 2023-03-03 | H01M50/609(2021.01)I;H01M50/673(2021.01)I | 韦磊;蒋治亿;刘冯新;黄丞龙 | 北京品源专利代理有限公司; 天合光能股份有限公司 | 北京品源专利代理有限公司 | 本发明公开了一种电池注液装置及注液方法。电池注液装置包括:加热罐,用于对电解液进行加热,加热罐中设置有第一夹层,第一夹层连接有热油进口和热油出口,热油进口连接热油加热系统,以向第一夹层中通入热油,热油能加热电解液;恒温缓存罐,与加热罐连接,其外周设置有保温层,保温层用于对恒温缓存罐中的电解液进行保温;注液系统,与恒温缓存罐连接,用于向电芯中注入电解液。本发明通过加热罐对电解液进行加热,加热后的电解液在恒温缓存罐中保温,并从恒温缓存罐中注入电池,整个过程电解液经过加热及保温,使得电解液的恒温效果较好,保证电解液的高温和温度一致性;加热罐通过热油对电解液进行加热,能避免加热过程中的冲温问题。
519 | 一种电池极片双层涂布系统及方法 | CN115722400A | 发明专利 | 实审 | 2021-09-01 | 2023-03-03 | B05C5/02(2006.01)I;B05C9/06(2006.01)I;B05C11/10(2006.01)I;H01M4/04(2006.01)I;H01M4/139(2010.01)I | 刘冯新;蒋治亿;杨杰;韦磊 | 北京品源专利代理有限公司; 天合光能股份有限公司 | 北京品源专利代理有限公司 | 本发明公开了一种电池极片双层涂布系统及方法,该电池极片双层涂布系统包括背辊、涂布喷头、第一供料模块、第二供料模块和第三供料模块,背辊用于承载电池集流体,涂布喷头包括隔离的第一喷涂通道、第二喷涂通道和第三喷涂通道。第一供料模块位于涂布喷头的一侧,且用于向第一喷涂通道提供喷涂浆料。第二供料模块和第一供料模块并列设置,第二供料模块用于向第二喷涂通道提供喷涂浆料。第三供料模块与第一供料模块、第二供料模块并列设置,且用于向第三喷涂通道提供陶瓷浆料。该电池极片双层涂布系统能够在实现双层的涂布的同时还能够实现正极极片特殊的陶瓷边涂布,涂布效率较高,涂布一致性高,涂布稳定性好。
520 | 包装箱 | CN307858015S | 外观设计 | 有效-授权 | 2022-10-13 | 2023-02-24 | 09-03(13) | 张映斌;龚炜杰;胡闰芝;王禹;高磊;曹浚睿 | 北京天昊联合知识产权代理有限公司; 天合光能股份有限公司 | 北京天昊联合知识产权代理有限公司 | 1.本外观设计产品的名称包装箱。2.本外观设计产品的用途本外观设计产品例如可以用于包装光伏组件产品。3.本外观设计产品的设计要点在于形状、图案与色彩的结合。4.最能表明设计要点的图片或照片立体图1。5.请求保护的外观设计包含色彩。6.本外观设计产品的底面为使用时不容易看到或看不到的部位,省略仰视图。7.本外观设计产品可以由展开参考图1、2、3拼装而成。本外观设计产品不包括虚线,展开参考图1、2、3中的虚线表示折叠和粘贴部位。
521 | 型材组件、型材、型材加强件、光伏组件边框和光伏系统 | CN218514329U | 实用新型 | 有效-授权 | 2022-09-13 | 2023-02-21 | H02S30/10(2014.01)I | 徐建美 | 上海专利商标事务所有限公司; 天合光能股份有限公司 | 上海专利商标事务所有限公司 | 本实用新型提供了一种型材组件、型材、型材加强件、光伏组件边框以及光伏系统。所述型材组件包括型材和加强件,所述型材包括外框和承载部,所述承载部位于所述外框之上,用于承载待安装工件,所述外框内具有型腔,所述外框具有第一侧壁和与所述第一侧壁上端间隔相对的第一凸条,所述第一凸条与所述第一侧壁上端之间形成第一卡口,所述加强件具有连接部、延伸部和自所述延伸部端部凸伸的第二凸条,当所述加强件通过所述连接部与所述外框结合时,所述第二凸条、所述延伸部与所述第一侧壁下端之间形成第二卡口,其中所述第一凸条与所述第二凸条相对,且所述第一卡口与所述第二卡口相对,从而形成安装型材压件的侧槽。
522 | 光伏瓦及具有坡度的光伏屋顶 | CN218508832U | 实用新型 | 有效-授权 | 2022-10-26 | 2023-02-21 | E04D1/28(2006.01)I;E04D1/30(2006.01)I;E04D1/34(2006.01)I;E04D1/00(2006.01)I;E04D13/04(2006.01)I;E04D13/18(2018.01)I;F24S30/425(2018.01)I;H02S20/25(2014.01)I | 徐建美;谢一帆;曾飞 | 上海专利商标事务所有限公司; 天合光能股份有限公司 | 上海专利商标事务所有限公司 | 本申请提出一种光伏瓦和具有坡度的光伏屋顶。该光伏瓦包括基板、抬升部、拼接区域和第一连接部,基板具有相对的第一表面和第二表面,瓦基体具有相对的第一侧边和第二侧边,拼接区域靠近第二侧边,抬升部位于第二表面,抬升部相对于第二表面的高度沿第一方向从第一端向第二端逐渐升高,抬升部第二端与第二侧边相邻;光伏组件,包括光伏板和第二连接部,光伏板设置在抬升部上,且与瓦基体间通过第一连接部和第二连接部间的配合可拆卸连接,抬升部第二端相对于第二表面的高度与瓦基体在第一侧边处的厚度相同。本申请的光伏瓦和光伏屋顶通过抬升部将光伏组件的一端抬高从而使相邻的光伏板齐平,提高了光伏瓦的美观性,同时具有防止积尘的效果。
523 | 光伏组件的边框 | CN218514335U | 实用新型 | 有效-授权 | 2022-10-31 | 2023-02-21 | H02S30/10(2014.01)I;H02S40/30(2014.01)I;H01R4/66(2006.01)I | 茅静 | 北京天昊联合知识产权代理有限公司; 天合光能股份有限公司 | 北京天昊联合知识产权代理有限公司 | 本实用新型涉及光伏组件技术领域。具体地,涉及一种光伏组件的边框,包括合围在光伏组件周围的边框主体,用于固定光伏组件;边框主体中设置有型腔,构成型腔的第一侧壁位于型腔背离光伏组件一侧,且第一侧壁上设置有接地孔,接地孔的孔壁上设置有朝型腔内部弯折的内翻部,接地孔和内翻部用于与接地螺钉相配合。由于内翻部和接地孔可以和接地螺钉相配合以稳定限制接地螺钉的位置,故接地螺钉安装过程中并不需要较强的预紧力,进而避免接地螺钉安装于边框主体时损伤第一侧壁。
524 | 型材以及光伏组件 | CN218514336U | 实用新型 | 有效-授权 | 2022-11-03 | 2023-02-21 | H02S30/10(2014.01)I;H02S30/00(2014.01)I | 葛阳;王禹;王乐 | 上海专利商标事务所有限公司; 天合光能股份有限公司 | 上海专利商标事务所有限公司 | 本实用新型提供了一种型材以及光伏组件,型材适于安装于光伏电池片边缘,其特征在于,包括由单个板件延伸弯折形成的安装部、支撑部和底延伸部,安装部位于支撑部上,底延伸部从支撑部底面向外延伸,其中安装部具有顶压板,板件的第一端位于顶压板,板件的第二端位于安装部和支撑部的相邻处。
525 | 一种太阳能电池叠层钝化结构 | CN218498078U | 实用新型 | 有效-授权 | 2022-01-18 | 2023-02-17 | H01L31/0216(2014.01)I;H01L31/18(2014.01)I | 张学玲;柳伟;陈红;简磊;陈奕峰 | 华进联合专利商标代理有限公司; 天合光能股份有限公司 | 华进联合专利商标代理有限公司 | 本实用新型提供了一种太阳能电池叠层钝化结构。所述太阳能电池叠层钝化结构包括P型硅衬底,以及在所述的P型硅衬底背面从里到外依次设置的第一介电层、第二介电层、第三介电层和第四介电层;所述第四介电层为氧化硅层、氮氧化硅层、氮化硅层及碳化硅层中至少两种的组合。本实用新型提供的太阳能电池背面叠层钝化结构具有非常好的化学钝化及场钝化效果。
526 | 一种光伏组件固定装置 | CN218499045U | 实用新型 | 有效-授权 | 2022-09-07 | 2023-02-17 | H02S20/00(2014.01)I;F24S25/50(2018.01)I;F24S25/63(2018.01)I | 刘俊;王禹;王乐 | 北京正桓知识产权代理事务所(普通合伙); 天合光能股份有限公司 | 北京正桓知识产权代理事务所(普通合伙) | 本申请提供了一种光伏组件固定装置,包括,连接结构,用于与柔性索固定;缓冲结构,与所述连接结构固定连接,所述缓冲结构为伸缩式的缓冲结构,并用于连接相邻的两个光伏组件。对柔性索发生的变形起到较好的缓冲效果,减少光伏组件边框的破裂、电池片隐裂、组件松动甚至脱落等问题,起到较好的保护效果。
527 | 电池片测试装置和电池片测试系统 | CN218498022U | 实用新型 | 有效-授权 | 2022-10-31 | 2023-02-17 | H01L21/66(2006.01)I;H01L31/18(2006.01)I | 李琳杰;杜文星;吴昊 | 上海专利商标事务所有限公司; 天合光能股份有限公司 | 上海专利商标事务所有限公司 | 本实用新型提供了一种电池片测试装置和电池片测试系统。电池片测试装置包括第一金属板;第二金属板,与第一金属板相对地放置,且第一金属板的内表面和第二金属板的内表面之间适于容纳待测试的电池片;正极连接线,正极连接线的一端连接第一金属板、另一端连接电源正极;以及负极连接线,负极连接线的一端连接第二金属板、另一端连接电源负极。电池片测试装置和电池片测试系统具有方便快捷、测试周期短、成本小、可回收的优点。
528 | 一种选择性钝化接触电池及其制备方法 | CN115700925A | 发明专利 | 实审 | 2021-07-14 | 2023-02-07 | H01L31/0216(2014.01)I;H01L31/02(2006.01)I;H01L31/20(2006.01)I | 张学玲;柳伟;王倩;刘成法;陈达明 | 北京品源专利代理有限公司; 天合光能股份有限公司 | 北京品源专利代理有限公司 | 本发明提供了一种选择性钝化接触电池及其制备方法,所述的选择性钝化接触电池包括衬底,衬底的一侧表面依次层叠设置有第一氧化硅层和第一多晶硅层,衬底的表面包括非金属接触区域和至少两个金属接触区域,位于金属接触区域,第一多晶硅层远离衬底的一侧表面还依次设置有第二氧化硅层和第二多晶硅层,第二多晶硅层上设置有第一电极;位于金属接触区域的第一多晶硅层的厚度大于位于非金属接触区域的第一多晶硅层的厚度。通过在金属接触区具有较厚的多晶硅层以阻挡金属浆料的腐蚀,在非金属接触区形成较薄的多晶硅层以减少光的吸收,具有结构简单、制备工艺简单和效率高等特点。
529 | 一种太阳电池 | CN218456634U | 实用新型 | 有效-授权 | 2022-09-28 | 2023-02-07 | H10K30/10(2023.01)I;H10K30/87(2023.01)I;H10K71/00(2023.01)I | 陈奕峰;夏锐;马骏;高纪凡 | 北京品源专利代理有限公司; 天合光能股份有限公司 | 北京品源专利代理有限公司 | 本实用新型涉及一种太阳电池,所述太阳电池的结构包括光活性层,所述光活性层为钙钛矿光活性层,所述光活性层底部设置有至少一个p型区域和至少一个n型区域,所述p型区域和所述n型区域间隔设置,所述p型区域和所述n型区域的下方分别独立地设置有电极。本实用新型中将钙钛矿太阳电池结构中的电荷传输层放置在钙钛矿层的同一侧,可在钙钛矿层另外一侧沉积减反膜,从而能更充分的提升光活性层的光吸收,提高器件的短路电流密度,进而提高能量转换效率。
530 | 一种光伏涂釉玻璃PID测试装置及方法 | CN115684846A | 发明专利 | 实审 | 2021-07-26 | 2023-02-03 | G01R31/12(2006.01)I | 徐锋;王禹;冯志强;杭先霞;王乐 | 北京品源专利代理有限公司; 天合光能股份有限公司 | 北京品源专利代理有限公司 | 本发明公开了一种光伏涂釉玻璃PID测试装置及方法,测试装置中通过将金属电极的一端设置于涂釉玻璃涂釉的一侧表面,并将EVA胶膜涂于涂釉玻璃涂釉的一侧表面,以及金属电极背离涂釉玻璃涂釉的一侧表面,然后再将超白玻璃层压在EVA胶膜上,涂釉玻璃、金属电极和超白玻璃被EVA胶膜粘结在一起,形成被测组件,金属电极的另一端自被测组件往外延伸,被测组件的四周被金属箔包裹,金属箔与金属电极不接触,接着通过将金属箔连接电源的负极,金属电极的另一端连接电源的正极,形成回路进行PID测试。从而,该光伏涂釉玻璃PID测试装置在不用放置电池片的基础上,仍然可以对光伏组件进行PID测试,不但减少了制样成本,而且减少了PID测试周期。
531 | 型材压件、型材、光伏组件边框及其光伏系统 | CN218449985U | 实用新型 | 有效-授权 | 2022-05-07 | 2023-02-03 | H02S30/10(2014.01)I | 蒋阿华;徐建美;陈奕峰;张荣敏;田国荣;茅静 | 上海专利商标事务所有限公司; 天合光能股份有限公司 | 上海专利商标事务所有限公司 | 本实用新型提供了一种型材压件、型材、光伏组件边框及其光伏系统。型材压件用于结合并固定型材,所述型材侧面具有侧槽,所述型材压件一侧具有第一结合部,用于结合一型材的侧槽,所述型材压件相对的另一侧具有第二结合部,用于结合另一型材的侧槽,且所述型材压件具有贯穿的紧固孔。本实用新型的型材压件能够增强型材强度并且成本较低、便于与型材安装。
532 | 承重梁、排水结构、光伏支撑组件及光伏建筑屋顶结构 | CN218437837U | 实用新型 | 有效-授权 | 2022-08-18 | 2023-02-03 | E04D13/00(2006.01)I;E04C3/02(2006.01)I;E04D13/04(2006.01)I;E04D13/18(2018.01)I;E04B1/64(2006.01)I;H02S20/23(2014.01)I | 徐建美;谢一帆 | 上海隆天律师事务所; 天合光能股份有限公司 | 上海隆天律师事务所 | 本实用新型提供了承重梁、排水结构、光伏支撑组件及光伏建筑屋顶结构在光伏支撑组件中,承重梁包括两侧侧梁及连接两侧侧梁顶端的第一连接部,第一连接部设置有向外突出的第一突出部;排水结构设置有两侧通道及连接两侧通道的第二连接部,第二连接部设置有开口向下的收容槽,收容槽的内表面形成有第一凹槽。这样,第一连接部收容于收容槽内及第一突出部与第一凹槽相结合,形成限位配合,使排水结构横跨承重梁。在本实用新型中,承重梁和排水结构采用分离式结构,那么在设计制造阶段就可以分开单独设计制造,各自所选择材料也可以单独考虑,例如承重梁可选择较高强度材料,而排水结构采用防腐性较好材料,从而能够同时兼顾防腐和承压。
533 | 应用于光伏跟踪支架的连接组件、主梁结构及跟踪支架 | CN218449976U | 实用新型 | 有效-授权 | 2022-09-09 | 2023-02-03 | H02S20/32(2014.01)I | 黄铮汉;强生官;全鹏 | 上海隆天律师事务所; 天合光能股份有限公司 | 上海隆天律师事务所 | 本实用新型提供了一种应用于光伏跟踪支架的连接组件、主梁结构及跟踪支架,该连接组件包括轴管,所述轴管包括圆筒状的轴管本体和设置于所述轴管本体两端的限位件;两组连接单元,分别可旋转地套设于所述轴管本体的两端,且所述连接单元套设于所述轴管时,所述限位件在一方向上限制所述连接单元沿所述轴管本体的延伸方向的移动。本实用新型的光伏跟踪支架工作时,通过轴管与连接单元之间的相对转动,可以在连接组件处释放各段主梁之间的额外扭矩起到释放扭矩,减小主梁结构上的荷载,延长主梁结构的寿命;同时,该主梁结构使多点驱动的跟踪支架模块化,在单一模块出现问题的时候,不会影响其余模块的电机驱动,提升了光伏跟踪支架整体的可靠性。
534 | 光伏边框和光伏边框组件 | CN218449997U | 实用新型 | 有效-授权 | 2022-09-19 | 2023-02-03 | H02S30/10(2014.01)I;F16B43/00(2006.01)I;F16B5/02(2006.01)I | 徐建美;谢一帆 | 上海专利商标事务所有限公司; 天合光能股份有限公司 | 上海专利商标事务所有限公司 | 本申请提供一种光伏边框和光伏边框组件。该光伏边框包括外框,外框内具有型腔;安装槽,位于外框之上;延伸板,从外框一侧向外延伸,延伸板上表面具有沿长度方向延伸的若干个第一咬合齿条及沿长度方向相邻分布的若干个通孔,相邻的第一咬合齿条之间的距离w满足2mm≤w≤5mm,第一咬合齿条的高度h满足0.5mm≤h≤1.2mm。该光伏边框组件包括如前文所述的光伏边框;齿形垫片,具有相对的第一表面和第二表面,以及通孔,第一表面具有沿长度方向延伸的若干个第二咬合齿条,当齿形垫片与延伸板配合时,第一咬合齿条和第二咬合齿条相互咬合。本申请通过使得第一咬合齿条和第二咬合齿条相互咬合,提高了光伏边框组件的抗剪切能力。
535 | 太阳能电池、太阳能电池组件及太阳能电池制备设备 | CN218447931U | 实用新型 | 有效-授权 | 2022-10-19 | 2023-02-03 | H01L31/0224(2006.01)I;H01L31/0216(2014.01)I;H01L31/068(2012.01)I;H01L31/18(2006.01)I | 邹杨 | 上海隆天律师事务所; 天合光能股份有限公司 | 上海隆天律师事务所 | 本公开实施例中提供太阳能电池、太阳能电池组件及太阳能电池制备设备;所述太阳能电池包括半导体基体,其正面及背面均形成预设结构所述预设结构包括细栅层,所述细栅层包括多个细栅电极;设置在所述细栅层上的介质保护层;以及,主栅层,包括多个主栅电极;其中,所述主栅电极穿透所述介质保护层与细栅电极导电连接。通过在细栅层和主栅层之间配置所述介质保护层,可有效提升太阳能电池及其所应用的太阳能电池组件的抗湿热衰减的性能。
536 | 钝化接触太阳能电池的热处理方法、热处理装置、制备方法及钝化接触太阳能电池 | CN115642198A | 发明专利 | 实审 | 2021-07-19 | 2023-01-24 | H01L31/18(2006.01)I;H01L31/042(2014.01)I;H01L21/67(2006.01)I | 王尧;刘成法;邹杨;夏锐;刘绍阳;陈达明 | 北京品源专利代理有限公司; 天合光能股份有限公司 | 北京品源专利代理有限公司 | 本发明提供了一种钝化接触太阳能电池的热处理方法、热处理装置、制备方法及钝化接触太阳能电池,所述的热处理方法包括对电池片依次交替进行升温热处理和降温热处理,各段升温热处理的峰值温度逐级下降。本发明通过连续的升温和降温实现了氢钝化效果,可以增加短路电流和开路电压,大幅提升钝化接触电池效率且降低光致衰减和热辅助光致衰减,完全可以替代常规工艺中的氢钝化处理。
537 | 一种光伏组件包装用扣接式防倾倒托盘 | CN218344014U | 实用新型 | 有效-授权 | 2021-08-26 | 2023-01-20 | B65D19/38(2006.01)I | 王乐;王禹;冯志强 | 天合光能股份有限公司; 常州市科谊专利代理事务所 | 常州市科谊专利代理事务所 | 本实用新型公开了一种光伏组件包装用扣接式防倾倒托盘,包括托盘本体和连接于托盘本体的左右两侧的卡扣,卡扣包括一端与托盘本体连接的延伸部和与延伸部的另一端连接的扣接部,所述扣接部的末端具有朝向延伸部方向延伸的扣板,且所述扣接部形成有开口朝向延伸部方向并适于容纳相邻托盘本体的扣板的贯通腔;所述托盘本体的卡扣能够沿前后方向插入相邻托盘本体的卡扣内;朝向所述贯通腔的所述扣接部表面还设置有磁吸装置。本实用新型相邻托盘之间可以相互扣接,并且通过扣接部与相邻托盘本体的扣板的扣接,当托盘本体有倾倒风险时,该托盘本体能够被相邻托盘本体的扣板钩住,从而预防倾倒,并且相互扣接的托盘越多,稳定性越好,也便于整体运输。
538 | 一种太阳能电池叠层钝化结构 | CN218351477U | 实用新型 | 有效-授权 | 2022-01-18 | 2023-01-20 | H01L31/0216(2014.01)I;H01L31/18(2006.01)I | 张学玲;柳伟;陈红;简磊;陈奕峰 | 北京品源专利代理有限公司; 天合光能股份有限公司 | 北京品源专利代理有限公司 | 本实用新型提供了一种太阳能电池叠层钝化结构。所述太阳能电池叠层钝化结构包括P型硅衬底,以及在所述的P型硅衬底背面从里到外依次设置的第一介电层、第二介电层、第三介电层和第四介电层;所述第三介电层为氧化硅层、氮氧化硅层、氮化硅层或碳化硅层中至少两种的组合。本实用新型提供的太阳能电池背面叠层钝化结构具有非常好的化学钝化及场钝化效果。
539 | 一种跟踪方法、装置、电子设备以及存储介质 | CN115617081A | 发明专利 | 实审 | 2021-07-14 | 2023-01-17 | G05D3/12(2006.01)I;H02S20/32(2014.01)I;H02S40/30(2014.01)I | 孙凯;黄国昆;全鹏;赵明 | 北京品源专利代理有限公司; 天合光能股份有限公司 | 北京品源专利代理有限公司 | 本发明公开了一种跟踪方法、装置、电子设备以及存储介质,属于光伏跟踪技术领域。该方法包括在视日跟踪阶段,根据当前气象数据和/或至少两个光伏跟踪支架上组件的当前发电量,确定当前天气类型;根据所述当前天气类型,确定组件的第一目标跟踪角度,以使组件对应的跟踪控制器依据所述第一目标跟踪角度调整对应的光伏跟踪支架,以实现对光伏跟踪支架上组件的调整。上述技术方案,提高了不同天气类型的识别准确率,实现了不同天气类型下光伏跟踪支架的跟踪角度的灵活调整,进而提高了光伏跟踪支架上组件的发电量,为智能光伏跟踪提供了一种新思路。
540 | 一种光伏接线盒及光伏组件 | CN218335946U | 实用新型 | 有效-授权 | 2022-09-20 | 2023-01-17 | H02S40/34(2014.01)I | 蒋忠伟;杭超禹;杨同婷;王乐 | 北京品源专利代理有限公司; 天合光能股份有限公司 | 北京品源专利代理有限公司 | 本实用新型涉及光伏技术领域,尤其涉及一种光伏接线盒及光伏组件。所述光伏接线盒包括盒体和卡箍,卡箍包括第一边、第二边和第三边,第一边和第三边分别垂直或大致垂直连接于第二边的两端,第一边、第二边和第三边箍设于盒体上。在卡箍与盒体的组装过程中,卡箍的第一边和第三边分别与盒体上两个相对的面贴合,通过卡箍的结构对盒体进行支撑,避免盒体变形。所述光伏组件通过应用上述光伏接线盒,在减小接线盒安装后对电池的遮挡的同时,能够避免接线盒因机械应力和热应力而发生变形损坏。
541 | 连接结构件及光伏系统 | CN218335899U | 实用新型 | 有效-授权 | 2022-10-14 | 2023-01-17 | H02S20/32(2014.01)I;H02S40/00(2014.01)I;F24S30/40(2018.01)I;F24S50/20(2018.01)I | 张纯阳;全鹏 | 北京品源专利代理有限公司; 天合光能股份有限公司 | 北京品源专利代理有限公司 | 本实用新型公开了一种连接结构件及光伏系统,连接结构件用于连接光伏系统的回转减速机和立柱,连接结构件包括第一连接部、第二连接部以及加强部,第一连接部用于连接回转减速机的底座,第二连接部与第一连接部相连且垂直设置,第二连接部用于连接立柱,加强部相邻的两个侧壁分别与第一连接部和第二连接部相连。第一连接部、第二连接部以及加强部为一体冲压结构。该连接结构的结构简单,制造方便,且强度较好,使用寿命较长。
542 | 太阳能电池板 | CN218333821U | 实用新型 | 有效-授权 | 2022-10-14 | 2023-01-17 | H01L31/048(2014.01)I;B32B17/00(2006.01)I;B32B17/06(2006.01)I;B32B3/08(2006.01)I | 李琳杰;杜文星;吴昊 | 北京正桓知识产权代理事务所(普通合伙); 天合光能股份有限公司 | 北京正桓知识产权代理事务所(普通合伙) | 本申请提供了一种太阳能电池板,包括第一玻璃板、第二玻璃板及太阳能电池组件。太阳能电池组件包括多层胶膜及多层切片电池组,切片电池组包括多个电连接的切片电池。胶膜包括基层及保护层,保护层覆盖切片电池的切割面。由于胶膜上包含有能够对电池的切割面起到保护作用的保护层,因此不需要在太阳能电池板生产过程中增加对电池的切割面处理的步骤,从而提高了产品的生产效率,进而降低了产品的生产制造成本。另外,保护层能够对电池的切割面进行保护,避免了晶硅电池表面复合损失加重而引起开路电压损失的情况发生,即防止少数载流子复合,增大短路电流,以提升太阳能电池板的输出功率,从而保证了太阳能电池板的性能、可靠性和稳定性。
543 | 挤压锚具 | CN218335821U | 实用新型 | 有效-授权 | 2022-10-21 | 2023-01-17 | H02S20/00(2014.01)I | 刘俊;王禹;王乐 | 北京正桓知识产权代理事务所(普通合伙); 天合光能股份有限公司 | 北京正桓知识产权代理事务所(普通合伙) | 本实用新型提供了一种挤压锚具,用于固定光伏柔性支架钢绞线,该挤压锚具包括挤压锚环和密封盖,挤压锚环的第一端设有用于插设钢绞线的容置空腔,容置空腔内设置有挤压弹簧;密封盖密封盖设于挤压锚环的第一端,密封盖上设有用于钢绞线穿过的穿孔,密封盖的朝向挤压锚环的表面上设有容置槽,容置槽内嵌设有第一密封环,第一密封环夹设于密封盖与挤压锚环之间。本实用新型的挤压锚具,利用第一密封环隔绝空气,以防止空气中的水汽进入锚具空腔内,并利用密封盖隔绝第一密封环与外部环境的接触,以降低第一密封环老化的风险,从而降低了挤压弹簧与钢绞线锈蚀破坏的风险,大大提升了挤压锚具的锚固性能。
544 | 用于光伏跟踪支架电控系统的调试系统 | CN218336084U | 实用新型 | 有效-授权 | 2022-10-28 | 2023-01-17 | H04L67/125(2022.01)I;H02S20/32(2014.01)I | 唐宗耀;董伟;徐国鹏 | 北京正桓知识产权代理事务所(普通合伙); 天合光能股份有限公司 | 北京正桓知识产权代理事务所(普通合伙) | 本实用新型提供了一种用于光伏跟踪支架电控系统的调试系统,包括调试设备和云平台,且云平台与光伏跟踪支架电控系统网络连接,通过在调试设备中设置微处理器,根据调试命令,控制通讯模组与云平台通信连接,将与调试命令适配的调试指令发送给通讯模组;通讯模组,与云平台通信连接,将调试指令发送给云平台。通过设置通讯模组和云平台,使得通讯模组借助云平台与电控系统之间能够通信连接,且云平台与电控系统网络连接,使得调试范围大大增加,雨雪天气无需到达光伏基站项目场地也能够进行调试,能够适配不同的使用场景,也提高了调试效率。
545 | 型材压件、型材、光伏组件边框、光伏系统及其组装方法 | CN115589189A | 发明专利 | 实审 | 2022-05-07 | 2023-01-10 | H02S20/00(2014.01)I;H02S30/10(2014.01)I;F24S25/632(2018.01)I;F24S25/636(2018.01)I | 蒋阿华;徐建美;陈奕峰;张荣敏;田国荣;茅静 | 上海专利商标事务所有限公司; 天合光能股份有限公司 | 上海专利商标事务所有限公司 | 本发明提供了一种型材压件、型材、光伏组件边框、光伏系统及其组装方法。型材压件用于结合并固定型材,所述型材侧面具有侧槽,所述型材压件一侧具有第一结合部,用于结合一型材的侧槽,所述型材压件相对的另一侧具有第二结合部,用于结合另一型材的侧槽,且所述型材压件具有贯穿的紧固孔。本发明的型材压件能够增强型材强度并且成本较低、便于与型材安装。
546 | 光伏组件型材及光伏组件 | CN218276594U | 实用新型 | 有效-授权 | 2022-08-02 | 2023-01-10 | H02S30/10(2014.01)I | 于念君;王禹;王乐 | 上海专利商标事务所有限公司; 天合光能股份有限公司 | 上海专利商标事务所有限公司 | 本实用新型提供了一种光伏组件型材及光伏组件,光伏组件型材包括由单个板件延伸弯折形成的安装部、支撑部和底延伸部,安装部位于支撑部之上且具有开口,底延伸部位于支撑部上且与开口同侧,其中支撑部具有底板,底延伸部与底板是一体地延伸形成。
547 | 用于光伏组件的支架系统及光伏系统 | CN218276535U | 实用新型 | 有效-授权 | 2022-10-28 | 2023-01-10 | H02S20/00(2014.01)I;H02S20/10(2014.01)I;F24S25/13(2018.01)I;F24S25/617(2018.01)I;F24S25/632(2018.01)I | 赵永鑫 | 北京天昊联合知识产权代理有限公司; 天合光能股份有限公司 | 北京天昊联合知识产权代理有限公司 | 本实用新型公开了一种用于光伏组件的支架系统及一种光伏系统。该支架系统包括立柱和组件支撑件,立柱包括第一立柱和第二立柱,第一立柱的高度小于第二立柱的高度;组件支撑件包括第一支撑件和第二支撑件,第一支撑件包括第一板形件,第二支撑件包括第二板形件,第一板形件包括第一平坦区域和第一平坦区域两侧的向上倾斜区域,第二板形件包括第二平坦区域和第二平坦区域两侧的向下倾斜区域;第一立柱固定在第一板形件的第一平坦区域的下侧;第二立柱固定在第二板形件的第二平坦区域的下侧。本实用新型的支架系统用钢量低,成本低,构件少,生产周期短,节点少,结构简单,易安装且支架整体性好,能大幅提高土地利用率。
548 | 电池组件及其生产设备 | CN218274626U | 实用新型 | 有效-授权 | 2022-10-28 | 2023-01-10 | H01L31/18(2006.01)I;H01L31/043(2014.01)I | 楚海元;张舒;郭俊盼;杨泽民;王乐 | 北京集佳知识产权代理有限公司; 天合光能股份有限公司 | 北京集佳知识产权代理有限公司 | 本实用新型公开了一种电池组件及其生产设备,电池组件生产设备包括定位施胶装置、焊带定位装置、运送装置以及焊接装置,定位施胶装置用于定位电池片,并对电池片的第一面上至少无主栅且无pad点的位置处施胶,焊带定位装置用于定位并铺设第一焊带,运送装置用于将第一面施胶完成的电池片放置于焊带定位装置的第一焊带上,使得电池片的第二面与第一焊带接触,并将第二焊带放置于电池片的第一面的胶点位置处;焊接装置用于焊接电池片的第二面及第一焊带,以及电池片的第一面及第二焊带。本实用新型通过将电池片的第一面施胶与第二焊带粘接,在电池片的第一面的施胶位置处可以不设置主栅及pad点,因此,减少了银浆的使用量,降低了成本。
549 | 拆卸工具 | CN218226409U | 实用新型 | 有效-授权 | 2022-10-13 | 2023-01-06 | B25B27/00(2006.01)I | 葛阳;王禹;王乐 | 北京正桓知识产权代理事务所(普通合伙); 天合光能股份有限公司 | 北京正桓知识产权代理事务所(普通合伙) | 本申请提供了一种拆卸工具,包括第一夹臂以及第二夹臂。第一夹臂包括第一把持部及第一夹持部,第一夹持部上设置有固定钩。第一夹臂与第二夹臂之间通过转轴相铰接,第二夹臂包括第二把持部及第二夹持部,第二夹持部上设置有拆卸钩。第一夹持部的端部与转轴之间的距离大于第二夹持部的端部与转轴之间的距离。本申请提供的拆卸工具,能够快速地将工件从支架上拆卸下来,且操作简单,从而提高了支架的使用舒适度。另外,由于拆卸钩插入工件与支架的缝隙内,在拆装过程中不会破坏工件与支架,从而使工件与支架能够继续使用,节能环保、经济实惠。拆卸工具的结构简单,生产制造容易,从而提高了产品的生产效率,进而降低了产品的生产制造成本。
550 | 一种用于提升入射角修正因子的光伏面板及光伏组件 | CN218241867U | 实用新型 | 有效-授权 | 2022-10-27 | 2023-01-06 | H01L31/048(2014.01)I;H01L31/049(2014.01)I;H01L31/054(2014.01)I;H01L31/055(2014.01)I | 陈雪;张舒;王乐 | 北京集佳知识产权代理有限公司; 天合光能股份有限公司 | 北京集佳知识产权代理有限公司 | 本实用新型提供的一种用于提升入射角修正因子的光伏面板,包括面板基体以及波纹结构。其中,面板基体具有受光面和非受光面,即受光面为面板基体的正面,非受光面为面板基体的反面。波纹结构设置于面板基体的受光面,波纹结构包括若干凸起和/或若干凹槽,凸起和/或凹槽呈圆锥型或棱锥型。本实用新型通过改变面板基体表面的形貌,即在面板基体的受光面设置特殊的波纹结构,使得反射的光线通过多次入射折射,来提高整体表面的光线利用率,不光在垂直入射时,使得光线在大角度入射时,依然保持高的光线透过率,从而提升组件的IAM性能,实际户外的发电能力得到提升。本实用新型还提供了一种光伏组件。
551 | 承载装置及检测设备 | CN218217303U | 实用新型 | 有效-授权 | 2022-10-14 | 2023-01-03 | H02S50/10(2014.01)I | 彭云;丁志强 | 北京天昊联合知识产权代理有限公司; 天合光能股份有限公司 | 北京天昊联合知识产权代理有限公司 | 本申请实施例提供了一种承载装置及检测设备。该承载装置用于承载太阳能电池片,以供所述检测设备进行检测,包括立板、旋转组件及承载组件;两个所述立板相对设置,并且位于所述检测设备内两个所述立板上均设置有旋转组件,所述承载组件设置于两个立板之间,并且所述承载组件长度方向的两侧分别通过所述旋转组件与两个所述立板连接;所述承载组件能相对于所述旋转组件升降,以使放置于所述承载组件上的所述太阳能电池片始终与所述旋转组件的旋转轴在竖直方向上同心设置。本申请实施例实现了带动太阳能电池片进行大角度旋转,从而实现对太阳能电池片大角度检测,进而提高产品良率。
552 | 一种光伏组件举升装置 | CN218174580U | 实用新型 | 有效-授权 | 2021-08-06 | 2022-12-30 | B66F11/00(2006.01)I;B66F13/00(2006.01)I | 张映斌;刘曜翟;高磊;陈栋;王宁;吕思祥;高壮东;龚飞;江旭;王小可 | 天合光能股份有限公司; 常州市科谊专利代理事务所 | 常州市科谊专利代理事务所 | 本实用新型公开了一种光伏组件举升装置,包括固定梯架、滑动载具、牵引机构;所述滑动载具安装于所述固定梯架上并与固定梯架滑动连接。所述滑动载具由底架和固定于底架一端的托架组成,滑动载具上固定有一个或者多个横向滑道,所述牵引机构固定于固定梯架上,牵引机构适于带动滑动载具沿固定梯架的长度方向往复滑动;所述横向滑道上具有滚轮,以使光伏组件在横向滑道上沿固定梯架的宽度方向滚动。本实用新型省时省力,大大提高安装效率。
553 | 光伏智能跟踪从控制器 | CN307762451S | 外观设计 | 有效-授权 | 2022-09-30 | 2022-12-30 | 10-05(13) | 钱加翔;全鹏 | 北京天昊联合知识产权代理有限公司; 天合光能股份有限公司 | 北京天昊联合知识产权代理有限公司 | 1.本外观设计产品的名称光伏智能跟踪从控制器。2.本外观设计产品的用途本外观设计产品用于光伏智能跟踪,通过主从式控制方式,及时接收数据和发送指令,使系统运转同步。3.本外观设计产品的设计要点在于形状。4.最能表明设计要点的图片或照片立体图。
554 | 光伏支撑组件及光伏建筑屋顶结构 | CN218149303U | 实用新型 | 有效-授权 | 2022-08-18 | 2022-12-27 | E04D13/00(2006.01)I;E04D13/18(2018.01)I;E04D13/04(2006.01)I;H02S20/23(2014.01)I | 徐建美;谢一帆 | 上海隆天律师事务所; 天合光能股份有限公司 | 上海隆天律师事务所 | 本实用新型提供了光伏支撑组件及光伏建筑屋顶结构,光伏支撑组件至少包括支撑结构和压块,压块位于支撑结构上方并与支撑结构为可拆卸连接,压块与支撑结构之间用于放置光伏组件的边框,支撑结构用于支撑光伏组件的边框,且压块用于对边框进行压紧。使用本实施例提供的光伏支撑组件,先将光伏组件的边框放置于排水结构上,然后将压块从上方预压紧边框,并将压块与支撑结构进行可拆卸安装。而需要更换光伏组件时,则可以拆除压块与支撑结构的可拆卸连接,实现对光伏组件的拆除。因此,本公开实施例能够解决相关技术中光伏组件拆装困难的问题,通过使用压块实现对光伏组件的方便拆装。
555 | 电致发光检测设备及其加电装置 | CN218157556U | 实用新型 | 有效-授权 | 2022-09-07 | 2022-12-27 | G01N21/66(2006.01)I;G01N21/88(2006.01)I;G01N21/01(2006.01)I | 彭云;丁志强;刘列 | 北京天昊联合知识产权代理有限公司; 天合光能股份有限公司 | 北京天昊联合知识产权代理有限公司 | 本申请实施例提供了一种电致发光检测设备及其加电装置。该加电装置包括箱体、第一电阻组件及第二电阻组件;所述箱体用于安装所述第一电阻组件及第二电阻组件;多个所述第一电阻组件用于与待测电池串的多个焊带的一端连接;多个所述第二电阻组件用于与多个所述焊带的另一端连接,并且所述第一电阻组件及所述第二电阻组件均与电源连接;所述第一电阻组件及所述第二电阻组件均包括安装结构及电阻,所述电阻采用卡接方式可拆卸的设置于安装结构上。本申请实施例实现了电阻与安装结构的快速拆装维护,使得本申请实施例在更换电阻时可以直接取下,再将新的电阻卡接于安装结构上,从而大幅降低了维护成本以及提高维护的工作效率。
556 | 一种太阳能电池串的连接结构与方法 | CN115513323A | 发明专利 | 实审 | 2022-10-28 | 2022-12-23 | H01L31/05(2014.01)I;H01L31/0224(2006.01)I;H01L31/18(2006.01)I | 楚海元;张舒;杨泽民;王乐 | 北京集佳知识产权代理有限公司; 天合光能股份有限公司 | 北京集佳知识产权代理有限公司 | 本发明公开了一种太阳能电池串的连接结构与方法,该连接结构包括:电池片、焊带、胶点、副栅和电连接线;所述胶点和所述副栅分别设置于所述电池片的表面,所述焊带通过所述胶点预固定于所述电池片,且所述焊带电连接多根所述副栅;所述电连接线连接于多根所述副栅。本方案提供了的施胶位的电池图形设计,为降低胶的外溢到副栅上导致的接触不良风险,在施胶的临近副栅上设计一根副栅电连接线;施胶后及层压前,焊带通过直接焊接的方式,使焊料融化与电池栅线形成良好的合金接触,并且焊料在层压时不再重新融化,降低胶膜渗入焊带与电池缝隙的风险。
557 | 太阳能电池片和太阳能电池串组 | CN218123420U | 实用新型 | 有效-授权 | 2022-06-08 | 2022-12-23 | H01L31/0224(2006.01)I;H01L31/05(2014.01)I | 张舒;王乐 | 北京天昊联合知识产权代理有限公司; 天合光能股份有限公司 | 北京天昊联合知识产权代理有限公司 | 本实用新型提供一种太阳能电池片和太阳能电池串组,其包括电池片主体和设置在电池片主体的第一表面的副栅结构,电池片主体的第一表面划分有常规区域和环绕在常规区域周围的加强区域;副栅结构包括相互平行的至少四个第一副栅线,第一副栅线的中心段和位于中心段两侧的边缘段分别位于常规区域和加强区域;第一副栅线的边缘段不同位置处的平均截面积为第一面积;第一副栅线的中心段不同位置处的平均截面积为第二面积,第一面积大于第二面积。本实用新型提供的太阳能电池片,可以延缓太阳能电池片的功率输出衰减的速度。
558 | 一种丝网印刷网布、工具及设备 | CN218112038U | 实用新型 | 有效-授权 | 2022-09-30 | 2022-12-23 | B41F15/36(2006.01)I | 田国荣;徐建美 | 北京正桓知识产权代理事务所(普通合伙); 天合光能股份有限公司 | 北京正桓知识产权代理事务所(普通合伙) | 本申请提供了一种丝网印刷网布、工具及设备,其中,丝网印刷网布包括沿第一方向排布的多个第一钢丝组与沿第二方向排布的多个第二钢丝组;所述第一钢丝组至少包括一根钢丝,位于丝网印刷网布中间的第一钢丝组的钢丝的弹性系数大于位于侧边的第一钢丝组的钢丝的弹性系数;和/或,所述第二钢丝组至少包括一根钢丝,位于丝网印刷网布中间的第二钢丝组的钢丝的弹性系数大于位于侧边的第二钢丝组的钢丝的弹性系数。在上述技术方案中,通过设置位于印刷区内的多根钢丝的弹性系数在由中间向两侧的方向上逐渐减小,在图形印刷过程中保证印刷的图形的厚度均匀,提升印刷质量。
559 | 电注入装置、电注入腔室及电注入设备 | CN218123351U | 实用新型 | 有效-授权 | 2022-09-30 | 2022-12-23 | H01J37/32(2006.01)I;H01L31/18(2006.01)I | 邹杨 | 北京天昊联合知识产权代理有限公司; 天合光能股份有限公司 | 北京天昊联合知识产权代理有限公司 | 本实用新型提供一种电注入装置、电注入腔室及电注入设备,电注入装置的第一电注入部件从多个电池片的一侧对多个电池片加热并通电,第二电注入部件从多个电池片的另一侧对多个电池片加热并导电,第一测温件从多个电池片的一侧和/或另一侧监测多个电池片的实时温度,得到第一实时温度,监控部件与第一测温件电连接,并与第一电注入部件和/或第二电注入部件电连接,获取第一实时温度,并根据第一实时温度调控第一电注入部件和/或第二电注入部件的加热功率。本实用新型提供的电注入装置、电注入腔室及电注入设备,能够对电注入工艺的工艺温度进行监控,从而能够提高电池片在经过电注入工艺后的电池效率和抗光衰能力,并改善电注入工艺的良率。
560 | 硅片 | CN307748606S | 外观设计 | 有效-授权 | 2022-08-18 | 2022-12-23 | 13-99(13) | 陈守忠;陈奕峰 | 北京天昊联合知识产权代理有限公司; 天合光能股份有限公司 | 北京天昊联合知识产权代理有限公司 | 1.本外观设计产品的名称硅片。2.本外观设计产品的用途用于在被分割后形成多个整片电池片。3.本外观设计产品的设计要点在于形状。4.最能表明设计要点的图片或照片主视图区域A放大图。5.本外观设计产品为薄型产品,省略后视图、左视图、右视图、俯视图、仰视图、立体图。6.主视图区域A放大图为硅片未分割时的整片电池片;主视图区域A放大图中附图标记B为主栅线。
561 | 光伏智能跟踪控制器 | CN307747687S | 外观设计 | 有效-授权 | 2022-09-09 | 2022-12-23 | 10-05(13) | 钱加翔;全鹏 | 北京天昊联合知识产权代理有限公司; 天合光能股份有限公司 | 北京天昊联合知识产权代理有限公司 | 1.本外观设计产品的名称光伏智能跟踪控制器。2.本外观设计产品的用途本外观设计产品是光伏跟踪支架核心的执行机构,可根据太阳当前位置自动发出跟踪指令控制电机转动,实现光伏组件实时跟踪太阳以进行发电。3.本外观设计产品的设计要点在于形状。4.最能表明设计要点的图片或照片立体图。
562 | 一种逆跟踪优化方法、装置、电子设备以及存储介质 | CN115494883A | 发明专利 | 实审 | 2021-06-17 | 2022-12-20 | G05D3/12(2006.01)I | 孙凯;黄国昆;高纪凡;全鹏;赵明 | 北京品源专利代理有限公司; 天合光能股份有限公司 | 北京品源专利代理有限公司 | 本发明公开了一种逆跟踪优化方法、装置、电子设备以及存储介质,属于光伏跟踪支架技术领域。该方法包括确定至少两个光伏跟踪支架的基础信息,以及垂直相邻光伏跟踪支架之间的第二高度差,其中,每个光伏跟踪支架的基础信息包括尺寸信息和光伏跟踪支架两端点之间的第一高度差;根据所述至少两个光伏跟踪支架的基础信息、所述第二高度差、以及光伏跟踪支架所处场景的历史气象数据,确定在逆跟踪阶段至少两个光伏跟踪支架的目标跟踪角度;基于所述至少两个目标跟踪角度和角度转换模型,确定至少两个光伏跟踪支架上跟踪控制器的目标坡角,以使所述跟踪控制器依据所述目标坡角调整对应的光伏跟踪支架。通过本申请的技术方案,提高了发电量。
563 | 一种太阳能电池串连接方法及光伏组件 | CN115498069A | 发明专利 | 实审 | 2022-10-28 | 2022-12-20 | H01L31/18(2006.01)I;H01L31/05(2014.01)I;H01L31/0224(2006.01)I | 张舒;楚海元;郭俊盼;杨泽民;王乐 | 北京集佳知识产权代理有限公司; 天合光能股份有限公司 | 北京集佳知识产权代理有限公司 | 本发明公开了一种太阳能电池串连接方法,包括步骤在电池片的第二区域施胶;在电池片第一区域的Pad表面施加导电材料;在所述第二区域施胶处铺设第二焊带,在第一区域主栅线和所述导电材料处铺设第一焊带。通过本技术方案的实施,可以实现部分无主栅无pad点设计(只保留第一区域主栅线,省去第二区域主栅线),大大节约电池银浆用量。本发明还公开了一种采用上述太阳能电池串连接方法制成的光伏组件。
564 | 导流板组件、光伏组件及光伏阵列 | CN218103065U | 实用新型 | 有效-授权 | 2022-09-08 | 2022-12-20 | H02S40/00(2014.01)I | 庞悦文;强生官;全鹏 | 上海隆天律师事务所; 天合光能股份有限公司 | 上海隆天律师事务所 | 本实用新型提供了导流板组件、光伏组件及光伏阵列,其中导流板组件包括导流板,具有沿述导流板的长度方向延伸的导流面,导流面具有沿导流方向的第一端部及第二端部,第一端部和第二端部连接导流面沿长度方向的两端;斜面,从第一端部延伸到第三端部,第三端部连接斜面沿长度方向的两端;其中斜面和导流面通过第一端部连接,形成了风嘴。在这种情况下,由于风嘴位于边缘端部的端面一侧,风嘴能够减少强风对光伏组件引起的风振,达到改善光伏组件断面气动性能、提高断面抗风稳定性的目的。同时导流板的导流面能够降低风载荷。本公开实施例能够从源头解决光伏组件的风致振动问题,降低光伏组件所受的风荷载与风扭,降低光伏跟踪支架的结构成本。
565 | 一种降低切割损耗的太阳能电池片 | CN218069861U | 实用新型 | 有效-授权 | 2021-08-05 | 2022-12-16 | H01L31/0224(2006.01)I;H01L31/04(2014.01)I | 田国荣;徐建美;冯志强 | 北京品源专利代理有限公司; 天合光能股份有限公司 | 北京品源专利代理有限公司 | 本实用新型提供了一种降低切割损耗的太阳能电池片,所述降低切割损耗的太阳能电池片包括呈矩形的电池片主体以及设置于电池片主体上的金属栅线,所述电池片主体的长宽比大于4:1,所述电池片主体沿长度方向设置有至少一条垂直于电池片主体长度方向的切割线,所述切割线将所述电池片主体分为至少两个电池切割片,所述切割线的长度小于电池切割片的长度;所述切割线与金属栅线接触点开设有辅助孔。通过设计成长宽比大于4:1的矩形电池片主体,沿切割线切割过程中,有效减少漏电流,减少切割损耗,进一步地,通过在切割线与金属栅线接触点开设有辅助孔,减少切割过程中金属栅线破损的问题发生。
566 | 一种举升装置 | CN218058350U | 实用新型 | 有效-授权 | 2021-08-06 | 2022-12-16 | B66F11/04(2006.01)I;B66F17/00(2006.01)I;B62D55/06(2006.01)I | 张映斌;刘曜翟;高磊;陈栋;王宁;吕思祥;龚飞;江旭;王小可 | 北京品源专利代理有限公司; 天合光能股份有限公司 | 北京品源专利代理有限公司 | 本实用新型涉及高空作业设备技术领域,尤其涉及一种举升装置。本实用新型提供的举升装置包括履带式底盘、升降机构以及操作平台,升降机构设置在履带式底盘上,操作平台包括平台本体以及折叠护栏,平台本体设置在升降机构的顶部,折叠护栏围设在平台本体的外周上,折叠护栏由多个护栏依次围设而成,至少一个护栏能够从平台本体上翻转下来。通过设置履带式底盘,使得举升装置能够适应各种路面的运输和通行,提高了举升装置的适用范围,并且履带式底盘与地面的接触面积大,不易发生晃动,提高了在高空作业时举升装置的稳定性。此外,通过设置折叠护栏,当不使用操作平台时,可将折叠护栏收纳起来,不会占用额外的空间,从而减少整机的体积。
567 | 一种太阳能电池 | CN218069859U | 实用新型 | 有效-授权 | 2021-08-17 | 2022-12-16 | H01L31/0216(2014.01)I;H01L31/0224(2006.01)I;H01L31/068(2012.01)I;H01L31/18(2006.01)I | 陈艺绮;张学玲;陈达明;柳伟;陈奕峰 | 北京品源专利代理有限公司; 天合光能股份有限公司 | 北京品源专利代理有限公司 | 本实用新型提供了一种太阳能电池,所述太阳能电池的钝化层为透明导电层,所述透明导电层包括依次层叠设置的致密导电层和介孔导电层,所述介孔导电层与电极接触。本实用新型通过将钝化层替换为了依次层叠设置的致密导电层和介孔导电层,并且介孔导电层与电极接触,保证电子的传输,并且能够优化金属‑非金属接触区域缺陷复合,增大电极在结构中的接触面积,具有结构简单、易于工业化生产和结构稳定等特点。
568 | 钙钛矿太阳电池、钙钛矿太阳电池组件及二者的制备方法 | CN115472751A | 发明专利 | 实审 | 2022-08-31 | 2022-12-13 | H01L51/44(2006.01)I;H01L51/48(2006.01)I | 夏锐;丁晓兵;陈艺绮;张学玲;王尧;陈达明;陈奕峰 | 上海专利商标事务所有限公司; 天合光能股份有限公司 | 上海专利商标事务所有限公司 | 本发明提供了一种钙钛矿太阳电池、钙钛矿电池组件及二者的制备方法。钙钛矿太阳电池包括钙钛矿层,在电池的一个或多个侧面具有边缘钝化区,边缘钝化区中具有沿第一方向叠加的至少两层边缘钝化层,其中,至少两层边缘钝化层中的至少一者在第二方向的厚度大于或等于钙钛矿层的厚度,以使边缘钝化区至少覆盖钙钛矿层在一个或多个侧面露出的表面。本发明的钙钛矿太阳电池、钙钛矿电池组件及二者的制备方法,在钙钛矿太阳电池未封装前,通过在其侧面沉积至少两层防水且稳定的钝化材料,增强对于太阳电池的保护,提升钙钛矿太阳电池的效率和可靠性。
569 | 二极管光伏模块的封装结构和太阳能电池接线盒装置 | CN218039169U | 实用新型 | 有效-授权 | 2022-07-21 | 2022-12-13 | H01L23/31(2006.01)I;H01L23/367(2006.01)I;H01L29/861(2006.01)I;H02S40/34(2014.01)I | 贾子龙;蒋忠伟;朱沛瑶;王乐;帅莉芳;杭超禹 | 北京天昊联合知识产权代理有限公司; 天合光能股份有限公司 | 北京天昊联合知识产权代理有限公司 | 本实用新型提供一种二极管光伏模块的封装结构和太阳能电池接线盒装置,该封装结构包括绝缘层和散热层,其中,绝缘层包覆二极管光伏模块;散热层包覆绝缘层。本实用新型提供的二极管光伏模块的封装结构和太阳能电池接线盒装置,可以提高二极管光伏模块的散热效率和封装可靠性。
570 | 一种钝化接触晶体硅电池制备方法 | CN112687763B | 发明授权 | 有效-授权 | 2020-12-28 | 2022-12-09 | H01L31/18(2006.01)I;B07C3/12(2006.01)I | 王尧;陈达明;陈奕峰;刘成法;邹杨 | 上海专利商标事务所有限公司; 天合光能股份有限公司 | 上海专利商标事务所有限公司 | 本发明提供了一种钝化接触晶体硅电池制备方法,其中方法包括:采用激光对太阳电池划片并裂片,得到多个电池切片;对每一个电池切片,在其切割边缘上涂覆钝化浆料;以及对已涂覆钝化浆料的电池切片进行氢钝化,其中所述钝化浆料能够在所述氢钝化的过程中被烧结。
571 | 改进焊带定位精度的微动归正机构及方法 | CN115458628A | 发明专利 | 实审 | 2021-06-08 | 2022-12-09 | H01L31/18(2006.01)I;H01L31/05(2014.01)I;H01L21/68(2006.01)I | 丁志强;蒋文康;高纪凡;刘列;胡经伟 | 天合光能股份有限公司; 浙江永鼎律师事务所 | 浙江永鼎律师事务所 | 本发明属于光伏组件生产设备技术领域,涉及一种改进焊带定位精度的微动归正机构,包括底座,所述的底座上活动连接一沿竖直方向往复运动的顶杆固定板,所述的顶杆固定板内固定有顶杆,顶杆固定板上方设有电池片支撑板,每两块电池片支撑板形成一组,每组电池片支撑板中间具有一条焊带落料槽,顶杆的位置与焊带落料槽对应,每组电池片支撑板下方均设有微动归正机构,微动归正机构包括宽度可调节的焊带导槽,所述焊带导槽与落料槽连接。本发明还提供了一种改进焊带定位精度的微动归正方法。本发明焊带的预期活动空间只有0.2mm内,大大提升焊带的重复定位精度,使之与电池片的相对位置误差稳定在一个更小的波动范围内。
572 | 光伏电池的焊接装置和焊接方法 | CN115446509A | 发明专利 | 实审 | 2022-10-11 | 2022-12-09 | B23K37/00(2006.01)I;B23K101/36(2006.01)N | 杨泽民 | 北京天昊联合知识产权代理有限公司; 天合光能股份有限公司 | 北京天昊联合知识产权代理有限公司 | 本申请提供了一种光伏电池的焊接装置和焊接方法。焊接装置具有多个条形出风口。光伏电池的焊带沿第一方向延伸,并覆盖电池片上沿第一方向排列的多个电极焊点。焊接过程中,焊接装置的条形出风口与焊带垂直,且多个条形出风口沿第一方向排列,多个条形出风口分别对应电池片上沿第一方向排列的多个电极焊点。同一个焊带上的电极焊点对应不同的条形出风口,各个条形出风口间隔分布,条形出风口输出的焊接热风,在电极焊点对应的区域内焊接覆盖在电极焊点上焊带,电极焊点之间的焊带受热较少。焊带整体在受热时膨胀量小于现有技术,焊带冷却后收缩量也比较小,因而可减少电池片的翘曲。
573 | 型材压件 | CN218006144U | 实用新型 | 有效-授权 | 2022-08-05 | 2022-12-09 | H02S20/00(2014.01)I;F24S25/636(2018.01)I | 张映斌;黄晓峰;龚飞;王禹;程雪梅 | 上海专利商标事务所有限公司; 天合光能股份有限公司 | 上海专利商标事务所有限公司 | 本实用新型提供了一种型材压件,用于结合并固定型材,型材压件具有紧固部、第一压接部和第二压接部,第一压接部设于紧固部一侧并用于与一型材压接,第二压接部设于紧固部另一侧并用于与另一型材压件压接;其中,第二压接部包括第二侧板、第二压片和承载板,第二侧板连接紧固部,第二压片自第二侧板上沿向远离紧固部的方向延伸,承载板从第二侧板下沿向远离紧固部的方向延伸,承载板上表面具有靠近第二侧板的第一区域和远离第二侧板的第二区域,其中第一区域相对于承载板下表面的高度低于第二区域相对于承载板下表面的高度。
574 | 一种光伏组件 | CN218004885U | 实用新型 | 有效-授权 | 2022-09-09 | 2022-12-09 | H01L31/048(2014.01)I | 黄宏伟;张舒;王乐 | 北京正桓知识产权代理事务所(普通合伙); 天合光能股份有限公司 | 北京正桓知识产权代理事务所(普通合伙) | 本申请提供了一种光伏组件,包括封装壳,包括透光板、背板以及型材,其中,所述背板与所述透光板叠放并间隔设置,所述型材围设在所述透光板与所述背板外圈边沿;电池片,设置在所述透光板、所述背板以及所述型材围设成的壳体结构内;限位板,至少位于所述电池片边沿朝向所述背板的一侧,并用于限定所述电池片边沿与所述背板的间距。在上述技术方案中,通过设置限位板对电池片的位置进行限定,减少电池片出现变形、翘曲的问题,减少对电池片本身质量造成损坏的问题,同时,能够减少电池片与背板之间的绝缘距离过小的问题,提升光伏组件整体质量。
575 | 一种光伏组件配置设备 | CN217966994U | 实用新型 | 有效-授权 | 2021-08-06 | 2022-12-06 | B25J5/00(2006.01)I;B25J19/00(2006.01)I | 张映斌;刘曜翟;高磊;陈栋;王宁;吕思祥;龚飞;江旭;王小可 | 北京品源专利代理有限公司; 天合光能股份有限公司 | 北京品源专利代理有限公司 | 本实用新型涉及光伏技术领域,公开了一种光伏组件配置设备。该光伏组件配置设备包括运转车和执行装置;运转车包括车体和承托装置,执行装置与车体连接,承托装置用于托起光伏组件;所述执行装置包括机械臂以及设置在所述机械臂的末端的执行机构,所述执行机构被配置为能够拆装和/或维护所述光伏组件。该光伏组件配置设备通过车体、承托装置以及执行装置的配合,能够集成光伏组件的搬运、拆装和维护功能,自动化程度高,使用设备少,有利于降低成本。
576 | 一种太阳能电池叠层钝化结构及其制备方法 | CN115425093A | 发明专利 | 实审 | 2021-05-14 | 2022-12-02 | H01L31/0216(2014.01)I;H01L31/068(2012.01)I;H01L31/18(2006.01)I | 柳伟;皮埃尔·沃灵顿;陈奕峰 | 北京品源专利代理有限公司; 天合光能股份有限公司 | 北京品源专利代理有限公司 | 本发明公开了一种太阳能电池叠层钝化结构及其制备方法,所述叠层钝化结构包括由太阳能电池硅衬底背面的表面依次向外设置的第一层钝化层、第二层钝化层和第三钝化层,所述第三钝化层含氢,所述第三钝化层选自二氧化钛层、二氧化硅层、氮化钛层和氮氧化硅层中的至少一层,所述第三钝化层的含氢量为1e+20H/cm3~1e+23H/cm3。由于远离硅衬底的第三钝化层中含有特定含量的氢,会在后续退火或烧结工艺中注入硅片表面和内部,对复合中心进行钝化,从而具有良好的钝化效果,提高电池的开路电压,进而提升太阳能电池的性能。
577 | 一种光伏组件 | CN217955878U | 实用新型 | 有效-授权 | 2022-08-19 | 2022-12-02 | H01L31/052(2014.01)I;H01L31/048(2014.01)I | 徐建美 | 北京集佳知识产权代理有限公司; 天合光能股份有限公司 | 北京集佳知识产权代理有限公司 | 本申请实施例公开了一种光伏组件,包括依次层叠布置的光伏组件本体、散热件和底板。散热件用于对光伏组件本体进行散热,带走光伏组件本体在工作过程中产生的热量;底板对散热件起保护作用,防止其他结构碰撞散热件,保证散热件与光伏组件本体之间的牢靠连接,散热件能够始终与光伏组件本体的背面贴合,在光伏组件本体的背面形成稳定的散热场,对光伏组件本体进行有效降温,相对于现有技术中利用光伏组件本体自身散热的方式,提高了光伏组件发电效率。
578 | 一种光伏串焊机及电池串的焊接方法 | CN107199383B | 发明授权 | 有效-授权 | 2017-07-20 | 2022-11-29 | B23K3/00(2006.01)I;B23K3/08(2006.01)I;B23K1/00(2006.01)I;B23K1/20(2006.01)I;B23K101/36(2006.01)N | 杨泽民;张舒;黄宏伟 | 常州天合光能有限公司; 浙江永鼎律师事务所 | 浙江永鼎律师事务所 | 本发明公开了一种光伏串焊机及电池串的焊接方法,所述光伏串焊机包括箱体,以及穿过箱体内部并用于输送电池片的输送带,所述箱体内包括与电池片位置对应的互连条焊接区域,及与延伸出电池片的互连条位置对应的汇流条焊接区域,所述互连条焊接区域内设置有用于将互连条焊接于电池片上的第一红外灯管,所述汇流条焊接区域内设置有用于将汇流条焊接于互连条上的第二红外灯管。本发明可以将互连条以及电池串两端的汇流条同步进行焊接,无需进行多个互连条焊点连接,大大减少了人工焊接点数,减轻了人工作业工作量,大大提高了焊接效率。
579 | 一种切半光伏组串遮挡条件下建模方法 | CN109711077B | 发明授权 | 有效-授权 | 2018-12-31 | 2022-11-29 | G06F30/20(2020.01)I | 刘婷婷;冯志强;孙凯;夏登福;陈腾飞 | 天合光能股份有限公司; 浙江永鼎律师事务所 | 浙江永鼎律师事务所 | 本发明公开了一种切半光伏组串遮挡条件下建模方法,包括将八块规格尺寸性能参数一致的切半光伏组件串联,构成切半光伏组串;依次遮挡组件的半块;构建切半光伏组串遮挡条件下组件与旁路二极管连接的简化模型;根据简化模型,建立切半遮挡组串的特性曲线方程,绘制其特性曲线;切半组串的特性曲线呈现两层阶梯下降的形状,有两个峰值;已知切半遮挡组串中的参数,得到切半遮挡组串在第一个波峰及第二个波峰的近似关系。本发明可以通过建立切半光伏组串遮挡模型,判断逆变器是否追踪到全局最大功率点,为切半组串的实际遮挡实验提供参考,填补切半组串遮挡条件下模型研究的空白。
580 | 光伏电池的检测系统和检测方法 | CN115407234A | 发明专利 | 实审 | 2021-05-28 | 2022-11-29 | G01R31/52(2020.01)I;H02S50/10(2014.01)I | 丁志强;刘列;高纪凡;李森;刘元元 | 北京品源专利代理有限公司; 天合光能股份有限公司 | 北京品源专利代理有限公司 | 本发明实施例公开了一种光伏电池的检测系统和检测方法。光伏电池的检测系统包括加压装置,用于向光伏电池的两极施加反向电压;图像获取装置,用于获取向光伏电池施加反向电压前的第一热图像,以及向光伏电池施加反向电压后的第二热图像;控制装置,与加压装置和图像获取装置电连接,用于根据第一热图像和第二热图像确定光伏电池的各区域在施加反向电压前后的温度差值。与现有技术相比,本方案不仅能够检测光伏电池的漏电流,还能检测整面光伏电池上各个区域的漏电情况,有助于提升对光伏电池的性能和质量的检测的准确度,进而提升组件端的光伏电池的性能和质量。
581 | 分体式光伏组件接线 | CN217883359U | 实用新型 | 有效-授权 | 2022-08-22 | 2022-11-22 | H02S40/34(2014.01)I | 蒋忠伟;朱沛瑶;王乐 | 上海隆天律师事务所; 天合光能股份有限公司 | 上海隆天律师事务所 | 本公开实施例中提供分体式光伏组件接线装置,包括第一盒体,设置有第一二极管模块,所述第一二极管模块包括至少两个导电体、以及耦接在所述至少两个导电体之间的至少一第一二极管;第二盒体,设置有第二二极管模块,所述第二二极管模块包括至少三个导电体以及至少两个第二二极管;其中,每两个相邻导电体之间耦接一个第二二极管。本公开实施例中的分体式光伏组件接线,通过分体式双盒体就能完成光伏组件的连接及保护,有效降低结构复杂度,成本低、工艺简单、使用简单。
582 | 型材构件、型材本体、型材和光伏组件的生产方法 | CN115360971A | 发明专利 | 实审 | 2022-09-30 | 2022-11-18 | H02S30/10(2014.01)I | 徐建美;谢一帆;田国荣;茅静;蒋阿华 | 上海专利商标事务所有限公司; 天合光能股份有限公司 | 上海专利商标事务所有限公司 | 本申请提供一种型材构件、型材本体、型材和光伏组件的生产方法。该生产方法包括步骤接收用户订单,用户订单包括光伏组件的规格参数;根据用户订单生成定制生产数据,定制生产数据包括多个产品的组合方式,多个产品选自如下产品光伏板、如前所述的型材本体和如前所述的型材构件,组合方式包括型材构件的数量和类型;以及根据定制生产数据生产光伏组件。本申请的生产方法根据用户订单生成定制生产数据,并根据定制生产数据提供产品,相比与统一化地提供产品,本申请针对不同的用户订单提供个性化产品能够在满足用户需求的同时降低成本。
583 | 压块 | CN307657928S | 外观设计 | 有效-授权 | 2022-05-13 | 2022-11-15 | 08-08(13) | 蒋阿华 | 上海专利商标事务所有限公司; 天合光能股份有限公司 | 上海专利商标事务所有限公司 | 1.本外观设计产品的名称压块。2.本外观设计产品的用途用压紧、固定物件。3.本外观设计产品的设计要点在于形状。4.最能表明设计要点的图片或照片设计1立体图1。5.设计1后视图与设计1主视图相同,省略设计1后视图;设计2后视图与设计2主视图对称,省略设计2后视图。6.指定设计1为基本设计。
584 | 太阳能电池片和电池串 | CN217788414U | 实用新型 | 有效-授权 | 2022-02-24 | 2022-11-11 | H01L31/0224(2006.01)I;H01L31/05(2014.01)I;H01L31/18(2006.01)I | 陈红;李汉诚;冯志强 | 上海专利商标事务所有限公司; 天合光能股份有限公司 | 上海专利商标事务所有限公司 | 本实用新型提供了一种太阳能电池片和电池串。太阳能电池片的至少一个表面包括:多个第一栅线结构;多个第二栅线结构,位于多个第一栅线结构之上,且至少一个第二栅线结构的至少部分区域不与太阳能电池片的反应层接触;其中,多个第二栅线结构适于与多个电池片之间的连接结构接触。本实用新型的太阳能电池片可以减少主栅与反应层的接触,增强电池片间连接结构与主栅的连接,提升效率和太阳能电池的稳定性和可靠性。
585 | 一种中间连接组件及一种光伏支架 | CN217787662U | 实用新型 | 有效-授权 | 2022-08-29 | 2022-11-11 | G05D3/12(2006.01)I;H02S20/32(2014.01)I | 陈佳雨;柳倩;全鹏;冯志强 | 北京集佳知识产权代理有限公司; 天合光能股份有限公司 | 北京集佳知识产权代理有限公司 | 本实用新型公开了一种中间连接组件及一种光伏支架,包括立柱连接件和销轴安装架,立柱连接件包括第一腹板和两个第一侧板,第一侧板上设置有与立柱连接的第一连接孔;从一个第一侧板到另一个第一侧板的方向,第一腹板逐渐倾斜,且倾斜角度为光伏组件的倾斜角度范围中的中间值;销轴安装架包括第二腹板和两个第二侧板,第二侧板上设置有销轴孔,第二腹板能够贴合在第一腹板上,且第一腹板上设置有与第二腹板相连接的第二连接孔。由于光伏组件相对于中间连接组件朝两个方向转动的角度范围均较小,因此不会受到中间连接组件的干涉,因此光伏组件可以根据具体的情况旋转到最佳的倾斜角度,以更好地接收光照,提高作业效率。
586 | 型材 | CN307651701S | 外观设计 | 有效-授权 | 2022-05-13 | 2022-11-11 | 13-04(13) | 蒋阿华 | 上海专利商标事务所有限公司; 天合光能股份有限公司 | 上海专利商标事务所有限公司 | 1.本外观设计产品的名称型材。2.本外观设计产品的用途用作为太阳能电池的框架。3.本外观设计产品的设计要点在于形状。4.最能表明设计要点的图片或照片主视图。5.本产品为细长物品,其长度采用省略画法。
587 | 光伏边框 | CN307651708S | 外观设计 | 有效-授权 | 2022-08-18 | 2022-11-11 | 13-04(13) | 徐建美;谢一帆 | 上海隆天律师事务所; 天合光能股份有限公司 | 上海隆天律师事务所 | 1.本外观设计产品的名称光伏边框。2.本外观设计产品的用途用于装配于光伏层压件边缘端。3.本外观设计产品的设计要点在于形状。4.最能表明设计要点的图片或照片立体图。
588 | 扭转阻尼轴承、光伏跟踪支架及光伏系统 | CN217761721U | 实用新型 | 有效-授权 | 2022-08-17 | 2022-11-08 | F16C27/00(2006.01)I;F16C41/00(2006.01)I;F16F15/16(2006.01)I;H02S20/32(2014.01)I | 庞悦文;强生官;全鹏 | 北京集佳知识产权代理有限公司; 天合光能股份有限公司 | 北京集佳知识产权代理有限公司 | 本实用新型公开了一种扭转阻尼轴承、光伏跟踪支架及光伏系统,其中扭转阻尼轴承包括轴承外圈、轴承内圈、弹性活动组件、盖板和流体;轴承内圈的外圈面设有与轴承外圈的内圈面密封贴合的接触位,轴承外圈和轴承内圈之间的第一腔体通过接触位分隔为绕轴承内圈周向设置的至少三个第二腔体;弹性活动组件设置在第二腔体内,至少为一个。盖板用于密封第一腔体外侧;流体密封填充在第二腔体内,当轴承内圈转动时,弹性活动组件在第二腔体滑动,改变第二腔体内至少两个分隔腔体的体积大小,迫使流体通过弹性活动组件从体积变小的分隔腔体缓慢流动进入体积变大的分隔腔体,产生阻尼,本申请有效抑制转动梁的扭转振动,提高转动梁的稳定性。
589 | 一种层压装置及层压方法 | CN115214220A | 发明专利 | 实审 | 2021-04-15 | 2022-10-21 | B32B37/06(2006.01)I;B32B37/10(2006.01)I;B32B41/00(2006.01)I;H01L31/048(2014.01)I;H01L21/67(2006.01)I | 郑小凡;孙宇;高纪凡;王乐;许贵军 | 天合光能股份有限公司; 浙江永鼎律师事务所 | 浙江永鼎律师事务所 | 本发明属于太阳能电池技术领域,具体涉及一种层压装置及层压方法,本发明的层压装置,包括入料输送单元、层压单元、出料输送单元以及控制单元,在所述出料输送单元上、间隔M块光伏组件的距离分别设置有第一感应器和第二感应器,M≥1,所述第一感应器和第二感应器可检测从其位置处经过的组件的数量N1和N2,并将该数值传输至控制单元,控制单元比较N1和N2,当N1>N2时,发出控制指令,使层压单元延长层压时间,对组件进行持续层压。本发明提高了层压工艺中层压装置的智能化响应程度,减少因组件堆积而造成的层压单元中层压腔室内组件的良率损失。
590 | 扭转阻尼轴承、光伏跟踪支架及光伏系统 | CN115199643A | 发明专利 | 实审 | 2022-08-17 | 2022-10-18 | F16C27/00(2006.01)I;F16C41/00(2006.01)I;F16F15/16(2006.01)I;H02S20/32(2014.01)I | 庞悦文;强生官;全鹏 | 北京集佳知识产权代理有限公司; 天合光能股份有限公司 | 北京集佳知识产权代理有限公司 | 本发明公开了一种扭转阻尼轴承、光伏跟踪支架及光伏系统,其中扭转阻尼轴承包括轴承外圈、轴承内圈、弹性活动组件、盖板和流体;轴承内圈的外圈面设有与轴承外圈的内圈面密封贴合的接触位,轴承外圈和轴承内圈之间的第一腔体通过接触位分隔为绕轴承内圈周向设置的至少三个第二腔体;弹性活动组件设置在第二腔体内,至少为一个。盖板用于密封第一腔体外侧;流体密封填充在第二腔体内,当轴承内圈转动时,弹性活动组件在第二腔体滑动,改变第二腔体内至少两个分隔腔体的体积大小,迫使流体通过弹性活动组件从体积变小的分隔腔体缓慢流动进入体积变大的分隔腔体,产生阻尼,本申请有效抑制转动梁的扭转振动,提高转动梁的稳定性。
591 | 太阳能电池 | CN217606830U | 实用新型 | 有效-授权 | 2022-03-14 | 2022-10-18 | H01L31/0216(2014.01)I;H01L31/02(2006.01)I;H01L31/068(2012.01)I | 王尧;刘成法;高纪凡;陈达明 | 上海专利商标事务所有限公司; 天合光能股份有限公司 | 上海专利商标事务所有限公司 | 本实用新型提供了一种太阳能电池。太阳能电池包括:半导体基体;依次位于半导体基体一表面的第一薄膜层、第二薄膜层以及第一钝化层;依次位于半导体基体另一表面的发射极、第二钝化层以及第三钝化层;第一电极,一端穿过第一钝化层并接触第二薄膜层;以及第二电极,一端依次穿过第三钝化层和第二钝化层并接触发射极。本实用新型的太阳能电池通过在半导体基体的两面依次形成钝化层和薄膜层实现了特定种类电池的量产,通过隧穿效应,可以让电子通过而空穴无法通过,其转换效率相比目前主流的钝化发射极和背面电池有显著的提升;由于避免了光刻等技术的运用,显著的降低了生产成本。
592 | 光伏接线装置 | CN217607052U | 实用新型 | 有效-授权 | 2022-05-23 | 2022-10-18 | H01R13/02(2006.01)I;H01R13/66(2006.01)I;H02S40/34(2014.01)I;H02S40/36(2014.01)I | 蒋忠伟;王乐;张映斌;杭超禹;高星 | 上海专利商标事务所有限公司; 天合光能股份有限公司 | 上海专利商标事务所有限公司 | 本实用新型提供了一种光伏接线装置,包括:第一接线盒,第一接线盒包括控制模块;第二接线盒,第二接线盒包括盒体和位于盒体内的第一导电片、第二导电片以及第一二极管,第二接线盒具有第一端和第二端,第一导电片从第一端延伸到第二端且半包围第二导电片,第一二极管两端分别与第一导电片和第二导电片连接。
593 | 一种太阳能电池叠层钝化结构及其制备方法 | CN115176345A | 发明专利 | 实审 | 2021-05-21 | 2022-10-11 | H01L31/0216(2014.01)I;H01L31/18(2006.01)I | 张学玲;柳伟;陈红;简磊;陈奕峰 | 北京品源专利代理有限公司; 天合光能股份有限公司 | 北京品源专利代理有限公司 | 本文公开了一种太阳能电池叠层钝化结构及其制备方法。所述太阳能电池叠层钝化结构包括P型硅衬底,以及在所述的P型硅衬底背面从里到外依次设置的第一介电层、第二介电层、第三介电层和第四介电层。所述制备方法包括:在P型硅衬底背面生成第一介电层,再在所述第一介电层上依次沉积第二介电层、第三介电层和第四介电层。
594 | 一种光伏组件的加工方法 | CN115172534A | 发明专利 | 有效-授权 | 2022-08-19 | 2022-10-11 | H01L31/18(2006.01)I;H01L31/048(2014.01)I | 徐建美 | 北京集佳知识产权代理有限公司; 天合光能股份有限公司 | 北京集佳知识产权代理有限公司 | 本申请实施例公开了一种光伏组件的加工方法,首先制作预交联光伏组件,然后在预交联光伏组件的背面粘接加强构件得到预增强光伏组件,最后将预增强光伏组件在高压釜内进行交联,得到机械性能增强的光伏组件。通过光伏组件加工方法制得的光伏组件的机械性能是第一光伏组件和加强构件的机械性能的叠加,相对于第一光伏组件的机械性能增强,扩大光伏组件的适用范围;同时第一光伏组件半成品仅在层压机的第一腔体内加工,制成预交联光伏组件,缩短预交联光伏组件的加工时间,同时预增强光伏组件在高压釜内制成机械性能增强的光伏组件,高压釜能够对预增强光伏组件进行批量加工,进一步提高了光伏组件的加工效率。
595 | 一种太阳能电池片氢钝化装置及方法 | CN115117194A | 发明专利 | 实审 | 2021-03-23 | 2022-09-27 | H01L31/18(2006.01)I;H01L21/67(2006.01)I | 丁志强;王尧;刘列;许陈;陈达明;陈奕峰 | 天合光能股份有限公司; 浙江永鼎律师事务所 | 浙江永鼎律师事务所 | 本发明公开了一种太阳能电池片氢钝化装置,其特征在于:包括至少一个氢钝化腔体,以及,沿着设定的路径输送太阳能电池片的传输装置,所述传输装置包括进料传输带和出料传输带,每一所述的氢钝化腔体均包括依次设置的上料等待位、工艺腔和冷却腔,每一所述上料等待位的末端均与进料传输带连接,每一所述冷却腔的末端均与出料传输带连接。本发明还公开了一种太阳能电池片氢钝化方法。本发明中的每个氢钝化腔体可独立地对太阳能电池片进行氢钝化,避免了电池进入不同腔体时工艺条件的波动影响氢钝化效果;当某个氢钝化腔体出现问题时,不影响整体装置的运行,保障氢钝化装置的稳定性及氢钝化的最佳效果。
596 | 一种太阳能电池片热处理装置及热处理方法 | CN115117195A | 发明专利 | 实审 | 2021-03-23 | 2022-09-27 | H01L31/18(2006.01)I;H01L21/67(2006.01)I;G05D23/22(2006.01)I | 王尧;丁志强;陈达明;刘列;许陈;陈奕峰 | 天合光能股份有限公司; 浙江永鼎律师事务所 | 浙江永鼎律师事务所 | 本发明公开了一种太阳能电池片热处理装置,其特征在于:有至少一个可密封的腔体,所述每一腔体包括:一对夹板,可对同向堆叠的太阳能电池片组进行固定,在该对夹板之间形成可容纳太阳能电池片组进行热处理的加工工位;加热模块,可使腔体内的温度升高至大于200℃,所述加热模块为红外线灯管;温度探测模块,可采集腔体内部以及太阳能电池表面的温度;温度控制模块,可接收温度探测模块采集的温度信息,与设定的温度值进行比较,发出控制指令至加热模块,使腔体内的温度维持在设定的温度值。本发明还公开了一种太阳能电池片热处理方法。本发明具有更好的氢钝化效果,且工艺更加简单,尤其适用于TOPCon结构的太阳能电池。
597 | 一种太阳能电池电注入氢钝化方法及其装置 | CN115117196A | 发明专利 | 实审 | 2021-03-23 | 2022-09-27 | H01L31/18(2006.01)I;H01L21/67(2006.01)I;G05D23/22(2006.01)I | 王尧;丁志强;陈达明;许陈;刘列;陈奕峰 | 天合光能股份有限公司; 浙江永鼎律师事务所 | 浙江永鼎律师事务所 | 本发明公开了一种太阳能电池片电注入氢钝化方法,包括如下步骤:S1:若干太阳能电池片同向堆叠,形成一个电注入的电池单元;S2:M个电池单元置于一个电注入腔体的电注入空间内,M≥1;S3:对电池单元加载1A‑30A的电流,加热模块工作使腔体中的温度上升至200‑400℃,持续时间为30‑180min;S4:停止加热,使腔体中的温度冷却至低于50℃。本发明还公开了一种太阳能电池片电注入氢钝化装置。本发明具有更好的电注入效果,尤其适用于TOPCon结构的太阳能电池。
598 | 一种用于光伏组件边框的型材及光伏组件边框 | CN217508682U | 实用新型 | 有效-授权 | 2022-04-25 | 2022-09-27 | H02S30/10(2014.01)I | 徐建美;朱强忠;茅静;田国荣;蒋阿华;吴耀其;崔磊;陈奕峰 | 天合光能股份有限公司; 浙江永鼎律师事务所 | 浙江永鼎律师事务所 | 本实用新型提供了一种用于光伏组件边框的型材,所述型材具有槽口和型腔,在所述型材的上表面和/或下表面设置有第一防滑结构。本实用新型还提供了一种光伏组件边框。本实用新型可增加组件边框与安装结构之间的摩擦力增加,减少光伏组件安装后在实际使用过程中发生翻转;提高组件边框中短边的强度,减少其变形量,有效降低组件玻璃变形,从而提高组件整体强度。
599 | 护角、护角组件以及安装有护角组件的光伏组件 | CN217477995U | 实用新型 | 有效-授权 | 2022-04-26 | 2022-09-23 | B65D59/00(2006.01)I;B65D85/68(2006.01)I | 茅静;蒋阿华;徐建美 | 上海专利商标事务所有限公司; 天合光能股份有限公司 | 上海专利商标事务所有限公司 | 本实用新型提供了一种护角,用于对型材角部进行防护,包括具有相邻的第一侧和第二侧的主护板,从主护板第一侧依次向外延伸的第一护板、第一卡接板、第二护板以及从主护板第二侧向外延伸的第三护板、第二卡接板、第四护板,其中第一护板、第一卡接板和第二护板之间分别具有折缝,第三护板、第二卡接板和第四护板之间分别具有折缝。本实用新型还提供了一种护角组件,用于对型材角部进行防护,型材侧面具有侧槽,护角具有上半护角和下半护角。本实用新型还提供了一种安装有护角组件的光伏组件,光伏组件边缘安装有型材,上半护角适于防护型材的顶角,下半护角适于防护型材的底角。
600 | 太阳能电池组件 | CN307549372S | 外观设计 | 有效-授权 | 2022-03-09 | 2022-09-16 | 13-04(13) | 张舒;郭俊盼;王乐 | 天合光能股份有限公司; 浙江永鼎律师事务所 | 浙江永鼎律师事务所 | 1.本外观设计产品的名称:太阳能电池组件。2.本外观设计产品的用途:用于将太阳能转化为电能。3.本外观设计产品的设计要点:在于形状与图案的结合。4.最能表明设计要点的图片或照片:设计1立体图。5.指定设计1为基本设计。6.设计3、设计4、设计5、设计7、设计8请求保护的外观设计包含色彩。
601 | 光伏连接器 | CN307549320S | 外观设计 | 有效-授权 | 2022-03-09 | 2022-09-16 | 13-03(13) | 蒋忠伟;朱沛瑶;王乐;庄晓荣 | 天合光能股份有限公司; 浙江永鼎律师事务所 | 浙江永鼎律师事务所 | 1.本外观设计产品的名称:光伏连接器。2.本外观设计产品的用途:用于太阳能电池组件。3.本外观设计产品的设计要点:在于形状。4.最能表明设计要点的图片或照片:组件1立体图1。
602 | 一种光伏跟踪器轴承座 | CN217381331U | 实用新型 | 有效-授权 | 2022-06-23 | 2022-09-06 | F16C35/04(2006.01)I | 孙俊林;陈佳雨;全鹏 | 北京集佳知识产权代理有限公司; 天合光能股份有限公司 | 北京集佳知识产权代理有限公司 | 本实用新型公开了一种光伏跟踪器轴承座,包括轴承外圈和轴承座体,所述轴承外圈套设在轴承内圈和轴承滚动体外,所述轴承座体上设置有轴承安装孔,所述轴承外圈套设在所述轴承安装孔内;所述轴承外圈的外表面的两侧边缘均设置有凸起的限位结构,两侧的所述限位结构之间的轴向间隔距离与所述轴承座体的宽度相同;所述轴承安装孔的内壁设置有轴承安装槽口,所述限位结构与所述轴承安装槽口对应设置,便于所述限位结构通过所述轴承安装槽口。本实用新型的光伏跟踪器轴承座,使得轴承座可以安装在有坡度的地基上,提高了轴承的使用可靠性,延长了轴承的使用寿命。
603 | 一种封装胶膜及其制备方法和应用 | CN114989738A | 发明专利 | 实审 | 2022-02-17 | 2022-09-02 | C09J7/25(2018.01)I;C09J7/50(2018.01)I;H01L31/048(2014.01)I;H01L31/054(2014.01)I | 吴汝玲;蒋忠伟;冯志强;王乐 | 北京品源专利代理有限公司; 天合光能股份有限公司 | 北京品源专利代理有限公司 | 本发明涉及一种封装胶膜及其制备方法和应用,所述封装胶膜包括依次层叠设置的第一粘接层、增反层和第二粘接层;所述增反层包括基层以及设置于所述基层表面的反射层。本发明所述封装胶膜的增反层中基层与反射层单独设置,反射层的结构可根据光伏组件的结构定制,从而使封装胶膜可以与组件板型完全匹配。
604 | 电池内阻的在线识别方法和系统 | CN114994553A | 发明专利 | 实审 | 2022-05-13 | 2022-09-02 | G01R31/389(2019.01)I;G01R31/396(2019.01)I | 盛赟;刘艋;戴忠梁;卞铁铮;杜辉;徐永国;张臻 | 上海专利商标事务所有限公司; 天合光能股份有限公司 | 上海专利商标事务所有限公司 | 本发明提供了一种电池内阻的在线识别方法和系统,适于测量电池系统中多个电池在运行过程中的实时内阻。方法包括如下的步骤:获取基准曲线,基准曲线包括未衰减的标准电池单体的基准电压‑电量曲线f0(Ah)和基准内阻‑电量曲线r0(Ah);记录电池系统运行过程中的各个电池的实际电压‑电量曲线fi(Ah),其中i为各个电池在电池系统中的电池编号;根据基准电压‑电量曲线f0(Ah)和实际电压‑电量曲线fi(Ah)获得内阻变化系数ki和容量变化系数ji;以及根据内阻变化系数ki和容量变化系数ji计算各个电池的实时内阻ri(Ah),其中,ri(Ah)=ki·r0(ji·Ah)。本发明的电池内阻的在线识别方法和系统可以在电池运行过程中获得电池的实时真实内阻,从而分析电池衰减状态,提高系统运行的可靠性。
605 | 隧穿氧化层钝化接触电池的制备方法以及钝化接触电池 | CN115000240A | 发明专利 | 有效-授权 | 2022-05-24 | 2022-09-02 | H01L31/18(2006.01)I;H01L31/068(2012.01)I;H01L31/0216(2014.01)I | 杨睿;冯志强;殷丽 | 上海专利商标事务所有限公司; 天合光能股份有限公司 | 上海专利商标事务所有限公司 | 本发明提供一种隧穿氧化层钝化接触电池的制备方法以及一种隧穿氧化层钝化接触电池。该制备方法包括:提供硅基底,该硅基底具有相对的正面和背面;在硅基底的正面依次形成第一掺杂层、第一钝化层和第二钝化层,第一掺杂层与所述硅基底组成PN结;以及,在硅基底的背面依次形成隧穿氧化层、第二掺杂层和第三钝化层,其中,在形成隧穿氧化层的氧化过程中,利用包括氧气和惰性气体的混合气体形成隧穿氧化层。本发明的隧穿氧化层钝化接触电池的制备方法在氧化过程中使用包括惰性气体和氧气的混合气体制备隧穿氧化层,具有调整隧穿氧化层的致密度并获得具有理想致密度的隧穿氧化层的优点,有利于多数载流子的选择性移动。
606 | 一种封装胶膜 | CN217323929U | 实用新型 | 有效-授权 | 2022-02-17 | 2022-08-30 | C09J7/25(2018.01)I;C09J7/50(2018.01)I;H01L31/048(2014.01)I;H01L31/054(2014.01)I | 吴汝玲;蒋忠伟;冯志强;王乐 | 北京品源专利代理有限公司; 天合光能股份有限公司 | 北京品源专利代理有限公司 | 本实用新型涉及一种封装胶膜,所述封装胶膜包括依次层叠设置的第一粘接层、增反层和第二粘接层;所述增反层包括基层以及设置于所述基层表面的反射层。本实用新型所述封装胶膜的增反层中基层与反射层单独设置,反射层的结构可根据光伏组件的结构定制,从而使封装胶膜可以与组件板型完全匹配。
607 | 一种光伏接线盒的导电片及光伏接线盒 | CN217306493U | 实用新型 | 有效-授权 | 2022-02-22 | 2022-08-26 | H01L23/492(2006.01)I;H02S40/34(2014.01)I | 蒋忠伟;王乐;冯志强;朱沛瑶 | 北京品源专利代理有限公司; 天合光能股份有限公司 | 北京品源专利代理有限公司 | 本实用新型公开了一种光伏接线盒的导电片及光伏接线盒,光伏接线盒的导电片包括本体,本体上设有容纳槽和储锡槽,容纳槽用于容纳封装二极管,储锡槽用于容纳焊锡块,储锡槽的内壁上设有用于固定焊锡块的定位结构。由于本体上设有储锡槽,在焊接时可以将焊锡块放置在储锡槽内,提升了焊锡块和本体的接触面积,降低了焊接过程中流锡几率。与此同时,焊锡块设在储锡槽内能够提升焊锡块与本体的连接稳定性,避免焊接过程中出现焊锡块晃动的现象发生,从而有效地提高了光伏接线盒的焊接塑型良率。
608 | 一种可调节光伏支架 | CN217282822U | 实用新型 | 有效-授权 | 2021-08-17 | 2022-08-23 | H02S20/32(2014.01)I;F24S30/425(2018.01)I;F24S50/20(2018.01)I;H02K7/06(2006.01)I;F16H25/20(2006.01)I;F16H25/24(2006.01)I | 陈佳雨;全鹏;高纪凡;蔡叶超 | 天合光能股份有限公司; 常州市科谊专利代理事务所 | 常州市科谊专利代理事务所 | 本实用新型公开了一种可调节光伏支架,包括翻转台和角度调节组件,翻转台的顶部适于放置光伏组件,翻转台的底部具有横梁;所述角度调节组件包括立柱、斜撑杆和伸缩杆,所述立柱适于支撑翻转台并与横梁转动连接,所述伸缩杆包括内外套接的内管、外管和驱动内管作伸缩运动的驱动机构,所述斜撑杆的一端与横梁固定连接,斜撑杆的另一端与内管铰接,外管与立柱铰接;所述外管上远离立柱的一端内表面具有适于容纳密封圈的密封槽,压板可拆卸固定于外管的端部,以使密封圈轴向限位于密封槽内。本实用新型在外管上方的开口处设置包裹内管的密封圈,并通过压板压紧密封圈,从而避免外界杂质进入外管与内管的间隙,实现防水和防尘的目的。
609 | 一种TOPCon电池 | CN217280796U | 实用新型 | 有效-授权 | 2022-02-10 | 2022-08-23 | H01L31/0288(2006.01)I;H01L31/0216(2014.01)I;H01L31/0352(2006.01)I;H01L31/068(2012.01)I | 杨睿;冯志强 | 北京品源专利代理有限公司; 天合光能股份有限公司 | 北京品源专利代理有限公司 | 本实用新型提供了一种TOPCon电池,所述TOPCon电池包括依次层叠设置的电极层、至少一层氮化硅层、钝化层、掺杂层、硅基底、隧穿氧化层、第一本征多晶硅层、掺杂多晶硅层、含硅层、至少一层氮化硅层和电极层;所述含硅层为第二本征多晶硅层或氧化硅层;本实用新型所述掺杂多晶硅层一侧设置第一本征多晶硅层,能大大改善后续原位掺杂的均匀性,提高TOPCon电池的转换效率,同时能缩减整体的工艺时间;掺杂多晶硅层的另一侧设置含硅层,所述含硅层为第二本征多晶硅层或氧化硅层,该层能够起到保护掺杂多晶硅层的作用,同时能进一步缩短整体的工艺时间。
610 | 型材加强件、型材装配部件、光伏组件边框及光伏系统 | CN217240648U | 实用新型 | 有效-授权 | 2021-12-03 | 2022-08-19 | H02S30/10(2014.01)I;H02S30/00(2014.01)I | 蒋阿华;徐建美;陈奕峰 | 上海专利商标事务所有限公司; 天合光能股份有限公司 | 上海专利商标事务所有限公司 | 本实用新型提供了一种型材加强件、型材装配部件、光伏组件边框及光伏系统。型材加强件用于结合到型材上,型材加强件包括底边、支撑部和至少一个第一倒刺,支撑部从底边向上延伸,至少一个第一倒刺从支撑部指向底边延伸。型材加强件可以灵活地增强型材局部强度,且简化光伏组件边框的安装方式。
611 | 光伏组件 | CN217240661U | 实用新型 | 有效-授权 | 2022-03-22 | 2022-08-19 | H02S40/34(2014.01)I;H01L31/049(2014.01)I | 蒋忠伟;王乐;冯志强 | 上海专利商标事务所有限公司; 天合光能股份有限公司 | 上海专利商标事务所有限公司 | 本实用新型提供一种光伏组件,包括:太阳能电池板,具有相对的受光面和背光面;第一背板,具有相对的第一侧和第二侧,该第一侧设置在太阳能电池板的背光面;连接层,设置在第一背板的第二侧;第一粘结层,设置在连接层表面;以及接线盒,设置第一粘结层表面,通过第一粘结层与连接层粘结。本实用新型的光伏组件通过在第一背板的局部设置连接层的方法避免了因接线盒直接粘接在第一背板而引起的接线盒脱落的现象,提高了接线盒安装的稳定性,同时可以继续使用成本低以及水汽透过率低的第一背板,降低了生产成本。
612 | 一种组件边框及其光伏组件 | CN217159625U | 实用新型 | 有效-授权 | 2021-05-31 | 2022-08-09 | H02S30/10(2014.01)I | 高晓燕;焦海军;孙华文;张荣敏;王勇;程强 | 天合光能股份有限公司; 浙江永鼎律师事务所 | 浙江永鼎律师事务所 | 本实用新型提供了一种组件边框,属于太阳能电池技术领域,本组件边框包括本体,其特征在于:所述本体包括:由一对横梁和一对立柱形成的连接腔,在所述连接腔的上方设置有抵接板,在所述连接腔的一侧设置有安装槽,在所述连接腔的另一侧设置有可容纳组件层压件边缘的第一空间。本实用新型还提供了一种光伏组件。本实用新型通过对组件边框结构进行改进,简化了组件与安装位之间的连接关系,从而简化了安装过程,提高了安装的效率。
613 | 一种型材、边框及光伏组件边框 | CN217159626U | 实用新型 | 有效-授权 | 2021-09-30 | 2022-08-09 | H02S30/10(2014.01)I | 徐建美;束云华;茅静 | 天合光能股份有限公司; 浙江永鼎律师事务所 | 浙江永鼎律师事务所 | 本实用新型公开了一种型材,包括槽口和型腔,所述槽口由上壁与下壁形成,还包括底壁、外侧壁和/或内侧壁,在所述内侧壁或外侧壁上设置有至少一块加强板,所述加强板在型腔的高度方向上形成支撑,所述加强板的长度小于型材的长度。本实用新型还提供一种边框及光伏组件边框。本实用新型可降低型材、边框及光伏组件边框的原料成本及加工成本,优化其机械性能。
614 | 光伏电池片(430W-10BB) | CN307486287S | 外观设计 | 有效-授权 | 2022-04-28 | 2022-08-05 | 13-04(13) | 张岩焱;陈红;李汉诚;卓启东;常永胜 | 北京天昊联合知识产权代理有限公司; 天合光能股份有限公司 | 北京天昊联合知识产权代理有限公司 | 1.本外观设计产品的名称:光伏电池片(430W‑10BB)。2.本外观设计产品的用途:本外观设计产品用于将太阳能转化为电能、存储电能以及为用电设备供电。3.本外观设计产品的设计要点:在于形状与图案的结合。4.最能表明设计要点的图片或照片:主视图。5.仰视图与俯视图相同,省略仰视图。
615 | 光伏电池片(430W-14BB) | CN307486288S | 外观设计 | 有效-授权 | 2022-04-28 | 2022-08-05 | 13-04(13) | 张岩焱;陈红;李汉诚;卓启东;常永胜 | 北京天昊联合知识产权代理有限公司; 天合光能股份有限公司 | 北京天昊联合知识产权代理有限公司 | 1.本外观设计产品的名称:光伏电池片(430W‑14BB)。2.本外观设计产品的用途:本外观设计产品用于将太阳能转化为电能、存储电能以及为用电设备供电。3.本外观设计产品的设计要点:在于形状与图案的结合。4.最能表明设计要点的图片或照片:主视图。5.仰视图与俯视图相同,省略仰视图。
616 | 光伏电池片(580W-16BB) | CN307486289S | 外观设计 | 有效-授权 | 2022-04-29 | 2022-08-05 | 13-04(13) | 张岩焱;陈红;李汉诚;卓启东;常永胜 | 北京天昊联合知识产权代理有限公司; 天合光能股份有限公司 | 北京天昊联合知识产权代理有限公司 | 1.本外观设计产品的名称:光伏电池片(580W‑16BB)。2.本外观设计产品的用途:本外观设计产品用于将太阳能转化为电能、存储电能以及为用电设备供电。3.本外观设计产品的设计要点:在于形状与图案的结合。4.最能表明设计要点的图片或照片:主视图。5.仰视图与俯视图相同,省略仰视图。
617 | 光伏电池片(580W-10BB) | CN307486290S | 外观设计 | 有效-授权 | 2022-04-29 | 2022-08-05 | 13-04(13) | 张岩焱;陈红;李汉诚;卓启东;常永胜 | 北京天昊联合知识产权代理有限公司; 天合光能股份有限公司 | 北京天昊联合知识产权代理有限公司 | 1.本外观设计产品的名称:光伏电池片(580W‑10BB)。2.本外观设计产品的用途:本外观设计产品用于将太阳能转化为电能、存储电能以及为用电设备供电。3.本外观设计产品的设计要点:在于形状与图案的结合。4.最能表明设计要点的图片或照片:主视图。5.仰视图与俯视图相同,省略仰视图。
618 | 一种网格玻璃及光伏组件 | CN217025794U | 实用新型 | 有效-授权 | 2021-12-21 | 2022-07-22 | C03C17/02(2006.01)I;H01L31/048(2014.01)I | 茅静;徐建美;吴耀其 | 北京品源专利代理有限公司; 天合光能股份有限公司 | 北京品源专利代理有限公司 | 本实用新型涉及光伏技术领域,尤其涉及一种网格玻璃,该网格玻璃包括通过镀釉工艺形成的网格线,网格线上间隔设置有多个间断区,间断区内不镀釉,以使网格线具有多个部分或完全间断处。可知的是,网格线所在的镀釉区被间断区不完全或完全分隔成多个小的镀釉区域,可减小镀釉过程产生的应力,从而提高网格玻璃的抗冲击力,延长使用寿命。本实用新型还提供了光伏组件,该光伏组件包括上述的网格玻璃。由于该网格玻璃具有较高的抗冲击力,所以该光伏组件的整体机械性能较高,使用寿命较长。
619 | 一种光伏组件和光伏系统 | CN216981864U | 实用新型 | 有效-授权 | 2022-03-23 | 2022-07-15 | H02S40/34(2014.01)I;H02S40/36(2014.01)I | 庄晓荣;蒋忠伟;王乐;张映斌;高星 | 北京品源专利代理有限公司; 天合光能股份有限公司 | 北京品源专利代理有限公司 | 本实用新型实施例公开了一种光伏组件和光伏系统。该光伏组件包括:至少两个电池串;多个互联条,一个电池串对应多个互联条,各电池串连接各自对应的多个互联条;汇流条,至少两个电池串对应的多个互联条连接一个汇流条;隔离条,设置在互联条和汇流条的重叠处;接线盒,与汇流条连接。本实用新型实施例提供的光伏组件和光伏系统,能够实现光伏组件的安全关断。
620 | 太阳能电池 | CN307442480S | 外观设计 | 有效-授权 | 2021-02-20 | 2022-07-08 | 13-04(13) | 陈红;李森;高纪凡;吴剑峰 | 天合光能股份有限公司; 常州市科谊专利代理事务所 | 常州市科谊专利代理事务所 | 1.本外观设计产品的名称:太阳能电池。2.本外观设计产品的用途:本外观设计产品用于光伏发电。3.本外观设计产品的设计要点:在于形状、图案与色彩的结合。4.最能表明设计要点的图片或照片:设计1主视图。5.请求保护的外观设计包含色彩。6.指定设计1为基本设计。
621 | 光伏组件的控制系统 | CN216927443U | 实用新型 | 有效-授权 | 2022-01-28 | 2022-07-08 | G05D3/12(2006.01)I;H02S50/00(2014.01)I | 徐国鹏;全鹏;董伟;唐宗耀 | 北京品源专利代理有限公司; 天合光能股份有限公司 | 北京品源专利代理有限公司 | 本实用新型公开了一种光伏组件的控制系统,光伏组件的控制系统包括至少两个驱动模块、与驱动模块电连接的控制模块,还包括支架扭转检测模块、第一检测模块和第二检测模块中的至少两个,其中第一检测模块包括与光伏组件一一对应的输出第一反馈信号的第一检测单元,第二检测模块包括与光伏组件一一对应的输出第二反馈信号的第二检测单元;其中,第一反馈信号和第二反馈信号均用于反馈对应的光伏组件的倾角。控制模块根据多个信号控制驱动模块运行,避免根据单一反馈信号控制驱动模块运行时,因单一反馈信号反馈的光伏组件的倾角不准确导致的光伏组件的倾角不同,进而造成支架断裂,降低支架损坏的风险。
622 | 太阳能组件包装用防倾倒装载托盘 | CN216887720U | 实用新型 | 有效-授权 | 2021-11-03 | 2022-07-05 | B65D19/38(2006.01)I;B65D19/40(2006.01)I;B65D85/68(2006.01)I;B65D85/62(2006.01)I | 王乐;王禹;冯志强;白魁钟;侍明 | 天合光能股份有限公司; 浙江永鼎律师事务所 | 浙江永鼎律师事务所 | 本实用新型公开了一种太阳能组件包装用防倾倒装载托盘,该防倾倒装载托盘包括托盘本体,所述的托盘本体的外周缘固设有至少一个防倾倒支架,该防倾倒支架具有呈楔形的截面,且该防倾倒支架的底面与所述的托盘本体的底面齐平。本实用新型在托盘本体的外周缘设置防倾倒支架,则该防倾倒支架能够在任意场合(载货托盘载货或未载货)对托盘本体的底部支撑面进行扩展,不影响托盘本体正常的载货或运输,使用起来更加方便快捷;同时防倾倒支架具有呈楔形的截面,结构稳定,对托盘本体的防倾倒效果强。
623 | 一种太阳能电池的正面电极及其太阳能电池 | CN216902962U | 实用新型 | 有效-授权 | 2021-12-08 | 2022-07-05 | H01L31/0224(2006.01)I;H01L31/05(2014.01)I | 陆玉刚;陈红;卓启东;左景武;李汉诚 | 天合光能股份有限公司; 浙江永鼎律师事务所 | 浙江永鼎律师事务所 | 本实用新型公开了一种太阳能电池的正面电极,包括若干根细栅,其特征在于:沿每一细栅的长度方向设置若干个第一结构,所述第一结构内设置有数根短细栅,第一结构的两端分别形成与细栅连接的第一端和第二端,每一所述的短细栅的两端分别位于该第一端和第二端且形成连接,相邻短细栅的中部间隔设定距离;所述第一结构构成太阳能电池片正面的焊点。本实用新型还公开另一种太阳能电池。本实用新型可有效地改善太阳能电池的电流传输路径,减少断栅、降低太阳能电池正面的遮光面积,提高太阳能电池的短路电流。
624 | 光伏组件的控制系统及控制方法 | CN114690806A | 发明专利 | 实审 | 2022-01-28 | 2022-07-01 | G05D3/12(2006.01)I;H02S50/00(2014.01)I | 徐国鹏;全鹏;董伟;唐宗耀 | 北京品源专利代理有限公司; 天合光能股份有限公司 | 北京品源专利代理有限公司 | 本发明公开了一种光伏组件的控制系统及控制方法,光伏组件的控制系统包括至少两个驱动模块、与驱动模块电连接的控制模块,还包括支架扭转检测模块、第一检测模块和第二检测模块中的至少两个,其中第一检测模块包括与光伏组件一一对应的输出第一反馈信号的第一检测单元,第二检测模块包括与光伏组件一一对应的输出第二反馈信号的第二检测单元;其中,第一反馈信号和第二反馈信号均用于反馈对应的光伏组件的倾角。控制模块根据多个信号控制驱动模块运行,避免根据单一反馈信号控制驱动模块运行时,因单一反馈信号反馈的光伏组件的倾角不准确导致的光伏组件的倾角不同,进而造成支架断裂,降低支架损坏的风险。
625 | 一种垫片、垫片连接组件及光伏装置 | CN216819780U | 实用新型 | 有效-授权 | 2022-01-29 | 2022-06-24 | H02S30/10(2014.01)I | 张映斌;龚飞 | 北京品源专利代理有限公司; 天合光能股份有限公司 | 北京品源专利代理有限公司 | 本实用新型属于光伏装置技术领域,公开了一种垫片、垫片连接组件及光伏装置。本实用新型的垫片包括垫片主体,垫片主体的中心设有连接孔,连接孔的一侧的边沿处设有第一尖刺结构,垫片主体的周向设有若干第一通孔,若干第一通孔的一侧的边沿处设有第二尖刺结构,第一尖刺结构和第二尖刺结构位于垫片主体的同一侧。通过使用本技术方案中的垫片主体包括垫片主体,垫片主体中心的连接孔的第一尖刺结构能够与边框的安装孔相配合,进而实现定位功能,提升了连接件与边框的定位精度,同时第一尖刺结构还能够卡接在边框的安装孔内,使得不用固定垫片便能够实现连接件对垫片和边框的固定,提升了便捷性。
626 | 一种不破坏组件结构的光伏组件短路返修方法及设备 | CN114649444A | 发明专利 | 有效-授权 | 2022-03-15 | 2022-06-21 | H01L31/18(2006.01)I;B23K26/00(2014.01)I | 李佩;王乐;高纪凡;许贵军 | 北京集佳知识产权代理有限公司; 天合光能股份有限公司 | 北京集佳知识产权代理有限公司 | 本发明提供了一种不破坏组件结构的光伏组件短路返修方法及设备,所述方法包括以下步骤:通过EL测试仪检测确认光伏组件短路位置,采用激光对准所述光伏组件的正面,对电池片异常焊带进行切割,通过EL测试仪对所述光伏组件进行复测,若短路消除,则完成返修,若短路未消除,则重新对异常焊带进行切割。胶膜交联后与玻璃一样,都是透明材质,对激光具有透光的能力。焊带在光伏组件内部,是非透明材料,对激光会进行遮挡。因而,激光容易在焊带上形成能量聚焦点。因此,对因焊带搭接异常而导致的电池片短路,通过激光将能量聚焦在异常焊带上,使焊带爆裂,形成断路,在不破坏光伏组件结构的情况下,使其在光伏组件内的电路不再导通,以消除短路问题。
627 | 用于光伏组件边框的型材构件、组件边框型材及组件边框 | CN216774697U | 实用新型 | 有效-授权 | 2021-09-30 | 2022-06-17 | H02S30/10(2014.01)I | 徐建美;朱强忠;陈奕峰;束云华;茅静;田国荣 | 天合光能股份有限公司; 浙江永鼎律师事务所 | 浙江永鼎律师事务所 | 本实用新型提供了一种用于光伏组件边框的型材构件,支撑部和构件底边,所述支撑部与所述构件底边垂直相交且一体形成,所述构件底边具有第一段面与第二段面,所述第一段面位于第二段面的一侧或中间。本实用新型还提供一种组件边框型材及组件边框。本实用新型可增强型材及组件边框的强度,降低成本,简化安装,降低碳足迹,降低光伏组件的度电成本。
628 | 一种型材、光伏组件边框及光伏组件 | CN216774699U | 实用新型 | 有效-授权 | 2021-12-31 | 2022-06-17 | H02S30/10(2014.01)I;H02S40/10(2014.01)I | 徐建美;蒋阿华;陈奕峰 | 北京品源专利代理有限公司; 天合光能股份有限公司 | 北京品源专利代理有限公司 | 本实用新型涉及光伏组件技术领域,尤其涉及一种型材、光伏组件边框及光伏组件。本实用新型提供的型材包括至少两个主体边框和至少一个连接件,所述主体边框上设有用于安装工件的安装部,一个所述连接件能够连接两个或两个以上的安装部截面不同的主体边框。通过连接安装部截面不同的主体边框,能够实现当层压件表面积水时,积水可携带着层压件表面的灰尘从特定的主体边框处流出,确保层压件表面干净无水渍污渍。
629 | 一种光伏组件中的跳线 | CN216773261U | 实用新型 | 有效-授权 | 2022-02-07 | 2022-06-17 | H01L31/05(2014.01)I | 钟俊杰;蒋忠伟;冯志强;王乐 | 北京品源专利代理有限公司; 天合光能股份有限公司 | 北京品源专利代理有限公司 | 本实用新型提供了一种光伏组件中的跳线。所述光伏组件中的跳线为竖直跳线,所述竖直跳线至少包括一条;每条竖直跳线均通过至少两根跳线拼接而成,所述拼接的位置位于所述竖直跳线与光伏组件中的水平汇流条的至少一处的交汇处。本实用新型通过采用分段跳线拼接,降低了整根跳线的应力,从而降低光伏组件焊带偏移等造成短路现象,且材料整体用量不会增加。
630 | 一种叠层太阳能电池 | CN216773253U | 实用新型 | 有效-授权 | 2022-02-10 | 2022-06-17 | H01L27/30(2006.01)I;H01L27/28(2006.01)I;H01L31/18(2006.01)I;H01L51/48(2006.01)I | 丁晓兵;夏锐;陈艺绮;柳伟;张学玲;陈达明;陈奕峰 | 北京品源专利代理有限公司; 天合光能股份有限公司 | 北京品源专利代理有限公司 | 本实用新型提供一种叠层太阳能电池。所述叠层太阳能电池包括p型硅层、连接层、钙钛矿层和电极层,所述连接层包括第一连接层、第二连接层和第三连接层,所述电极包括第一电极层和第二电极层;所述p型硅层的正面设置有依次连接的第一连接层、钙钛矿层、第二连接层和第一电极层,所述p型硅层的背面设置有依次连接的第三连接层和第二电极层。本实用新型中使用叠层电池,与单结电池相比效率得到显著提升,并且选用p型硅层构成叠层,可以有效的降低生产成本。
631 | 一种可拆卸托盘及光伏组件的支撑装置 | CN216762563U | 实用新型 | 有效-授权 | 2022-02-10 | 2022-06-17 | B65D19/38(2006.01)I;B65D19/26(2006.01)I | 黄宏伟;张舒;高纪凡;王乐 | 北京品源专利代理有限公司; 天合光能股份有限公司 | 北京品源专利代理有限公司 | 本实用新型涉及托盘技术领域,尤其涉及一种可拆卸托盘及光伏组件的支撑装置。该可拆卸托盘呈矩形,沿可拆卸托盘的对称中心线分割形成的若干个第一托盘本体和若干个第二托盘本体,第一托盘本体和第二托盘本体通过连接件可拆卸连接,当第一托盘本体和第二托盘本体分离时,第一托盘本体和第二托盘本体能够单独或者共同支撑货物。该可拆卸托盘结构简单,易于拆卸和组装,且拆卸后形成的第一托盘本体和第二托盘本体能够支撑货物,进而无需使用额外工装支撑货物,节约成本,提高作业效率。该光伏组件的支撑装置包括可拆卸托盘,进而能够提高该光伏组件的支撑装置的灵活适用性,节约成本,提高工作效率。
632 | 一种偏心控制的滑轨式光伏跟踪器 | CN216772267U | 实用新型 | 有效-授权 | 2022-02-14 | 2022-06-17 | G05D3/12(2006.01)I;H02S20/32(2014.01)I | 庞悦文;强生官;高纪凡;张纯阳;全鹏 | 北京品源专利代理有限公司; 天合光能股份有限公司 | 北京品源专利代理有限公司 | 本实用新型涉及光伏跟踪器技术领域,公开一种偏心控制的滑轨式光伏跟踪器,包括:立柱;转动部件,可转动设置在立柱上;滑轨部件,设置在转动部件上;光伏组件,设置在滑轨部件的输出端,转动部件能够带动滑轨部件和光伏组件转动以改变光伏组件与水平面的夹角;倾角传感器,用于检测光伏组件的实时倾角,滑轨部件能够根据实时倾角驱动光伏组件沿预设方向移动以改变光伏组件所受等效合力作用的位置到转动中心的距离。本实用新型公开的偏心控制的滑轨式光伏跟踪器,减小了风荷载在偏心控制的滑轨式光伏跟踪器上产生的扭矩,降低了生产成本,提升了该偏心控制的滑轨式光伏跟踪器的抗风能力和稳定性。
633 | 一种叠层太阳能电池及其应用 | CN114628438A | 发明专利 | 实审 | 2022-02-10 | 2022-06-14 | H01L27/30(2006.01)I;H01L27/28(2006.01)I;H01L31/18(2006.01)I;H01L51/48(2006.01)I | 丁晓兵;夏锐;陈艺绮;柳伟;张学玲;陈达明;陈奕峰 | 北京品源专利代理有限公司; 天合光能股份有限公司 | 北京品源专利代理有限公司 | 本发明提供一种叠层太阳能电池及其应用。所述太阳能电池包括p型硅层、连接层、钙钛矿层和电极层,所述连接层包括第一连接层、第二连接层和第三连接层,所述电极包括第一电极层和第二电极层;所述p型硅层的正面设置有依次连接的第一连接层、钙钛矿层、第二连接层和第一电极层,所述p型硅层的背面设置有依次连接的第三连接层和第二电极层。本发明中使用叠层电池,与单结电池相比效率得到显著提升,并且选用p型硅层构成叠层,可以有效的降低生产成本。
634 | 钝化接触的太阳能电池和太阳能电池串 | CN114628534A | 发明专利 | 实审 | 2022-03-14 | 2022-06-14 | H01L31/0216(2014.01)I;H01L31/02(2006.01)I | 王尧;刘成法;高纪凡;陈达明 | 上海专利商标事务所有限公司; 天合光能股份有限公司 | 上海专利商标事务所有限公司 | 本发明提供了一种钝化接触的太阳能电池和一种太阳能电池串。太阳能电池包括:半导体基体;依次位于半导体基体一表面的第一薄膜层、第二薄膜层以及第一钝化层,第一薄膜层的厚度为0.1~2nm;依次位于半导体基体另一表面的发射极、第二钝化层以及第三钝化层;第一电极,一端穿过第一钝化层并接触第二薄膜层;以及第二电极,一端依次穿过第三钝化层和第二钝化层并接触发射极。本发明通过在半导体基体的两面依次形成钝化层和薄膜层实现了钝化接触结构电池的量产,通过钝化接触结构的隧穿效应,可以让电子通过而空穴无法通过,其转换效率相比目前主流的PERC电池有显著的提升;由于避免了光刻等技术的运用,显著的降低了生产成本。
635 | 一种防倒托盘 | CN216735255U | 实用新型 | 有效-授权 | 2022-01-07 | 2022-06-14 | B65D19/40(2006.01)I;B65D19/38(2006.01)I | 白魁钟;王乐;冯志强;王禹;朱军 | 北京品源专利代理有限公司; 天合光能股份有限公司 | 北京品源专利代理有限公司 | 本实用新型涉及物流运输技术领域,公开了一种防倒托盘。该防倒托盘包括托盘本体和旋转杆,托盘本体被配置为承托包装物,托盘本体上设置有叉车槽,旋转杆的一端转动连接于托盘本体,另一端能够转动至托盘本体的外部对托盘本体进行支撑,且旋转杆能够转动至叉车槽内。通过设置旋转杆对托盘本体进行支撑,增加了防倒托盘的接地面积,有效防止包装物倾倒。另一方面,当需要放入集装箱内运输时,可以将旋转杆转动至叉车槽内,减少防倒托盘的占用空间,有利于提高集装箱的空间利用率,从而降低运输成本。对防倒托盘进行转运时,可采用叉车插入叉车槽进行移动,操作较为方便和高效。
636 | 一种晶硅电池丝网印刷装置 | CN216708716U | 实用新型 | 有效-授权 | 2021-12-29 | 2022-06-10 | B41F15/08(2006.01)I;B41F15/14(2006.01)I;B41F15/42(2006.01)I;H01L31/18(2006.01)I | 吴昊;李汉诚;冯志强;杜文星;李琳杰 | 北京品源专利代理有限公司; 天合光能股份有限公司 | 北京品源专利代理有限公司 | 本实用新型涉及晶硅电池印刷技术领域,公开一种晶硅电池丝网印刷装置。其中晶硅电池丝网印刷装置包括刮刀机构和回料机构,刮刀机构包括置于网板上方的刮刀,刮刀能沿印刷平面,自初始位置沿印刷方向移动印刷;回料机构设置于刮刀机构上,且置于刮刀沿印刷方向的后方,回料机构被配置为能在刮刀印刷时向网板上补充浆料。本实用新型回料机构的设置避免在刮刀完成印刷后,沿印刷方向的反方向移动进行的回墨操作,使得可以在印刷的同时进行回墨,提高了印刷效率;另外,针对网板的某一位置,印刷完成后可以通过回墨机构快速回墨,还能有效地避免印刷区域出现浆料发干的现象,保证了印刷的品质。
637 | 一种光伏组件主栅结构和光伏组件 | CN216671649U | 实用新型 | 有效-授权 | 2021-12-20 | 2022-06-03 | H01L31/0224(2006.01)I;H01L31/05(2014.01)I;H01L31/18(2006.01)I | 朱强忠;徐建美;冯志强;田国荣;丁志强 | 北京品源专利代理有限公司; 天合光能股份有限公司 | 北京品源专利代理有限公司 | 本实用新型提供了一种光伏组件主栅结构和光伏组件,所述光伏组件主栅结构包括主栅以及间隔设置于主栅上的至少两个焊盘,由温度低至高的区域,所述焊盘的面积依次增大。本实用新型通过设置主栅结构中焊盘的面积不同,在焊接过程中,有效改善焊盘受热不均引起的焊接拉力不一致的问题,有效提升电池焊接拉力。
638 | 光伏组件 | CN216671663U | 实用新型 | 有效-授权 | 2021-12-28 | 2022-06-03 | H01L31/05(2014.01)I;H01L31/048(2014.01)I;H01L31/044(2014.01)I | 邹建胜;许贵军;高纪凡;孙宇;耿越 | 北京品源专利代理有限公司; 天合光能股份有限公司 | 北京品源专利代理有限公司 | 本实用新型实施例公开了一种光伏组件。该光伏组件包括串联于组件正极和组件负极之间的多个电池串模组;多个电池串模组沿光伏组件的长边方向排布;电池串模组包括两个电池串模块,两个电池串模块沿光伏组件的短边方向并联;电池串模块包括两个电池串单元,两个电池串单元沿光伏组件的长边方向串联;电池串单元包括至少两个电池串,至少两个电池串沿光伏组件的长边方向并联;电池串包括沿光伏组件的短边方向串联的多个电池片。本方案使得各电池串模组中的电池片均沿玻璃板的宽度方向横向排布,且多个电池串模组沿玻璃板的长度方向纵向排布,有助于通过增加电池片的数量来提高光伏组件的功率,同时还有助于降低光伏组件的BOS成本及制造成本。
639 | 一种激光转印装置 | CN216671575U | 实用新型 | 有效-授权 | 2021-12-31 | 2022-06-03 | H01L21/67(2006.01)I;H01L21/28(2006.01)I | 陈红;李汉诚;高纪凡 | 北京品源专利代理有限公司; 天合光能股份有限公司 | 北京品源专利代理有限公司 | 本实用新型涉及激光转印技术领域,公开了一种激光转印装置。激光转印装置包括激光发生器、转印基板和导光件,转印基板上开设有至少两个凹槽,每个凹槽的槽壁上均设有激光接入点;导光件的一端连接于激光发生器,另一端伸入转印基板并与至少两个凹槽的激光接入点连接,以使激光发生器发出的激光能够到达至少两个凹槽。本实用新型实现将激光发生器发出的激光同时传导至不同凹槽处,实现不同凹槽处的待转印器件同时脱模,提高了转印的效率,降低了时间成本。
640 | 一种光伏支架机构 | CN216672902U | 实用新型 | 有效-授权 | 2022-01-05 | 2022-06-03 | H02S20/00(2014.01)I;F24S25/13(2018.01)I | 柳倩;高纪凡 | 北京品源专利代理有限公司; 天合光能股份有限公司 | 北京品源专利代理有限公司 | 本实用新型涉及光伏发电技术领域,公开一种光伏支架机构。其中光伏支架机构包括光伏组件、主梁组件、驱动立柱和支撑立柱,主梁组件包括相互连接的方管和圆管,光伏组件安装于主梁组件上;驱动立柱和支撑立柱间隔设置,主梁组件设置于驱动立柱和支撑立柱上;驱动立柱驱动连接于主梁组件的圆管,驱动立柱能够驱动主梁组件转动;主梁组件可转动安装于支撑立柱上。本实用新型主梁组件采用变截面式主梁,在保证相同的厚度和载荷情况下,可以同时满足主梁组件不同位置的强度需求,提高了主梁组件在特定部位的横向截面抗扭性和抗弯性。
641 | 一种太阳能电池片 | CN216671651U | 实用新型 | 有效-授权 | 2022-01-10 | 2022-06-03 | H01L31/0224(2006.01)I | 张岩焱;陈红;卓启东;左景武;李汉诚 | 北京品源专利代理有限公司; 天合光能股份有限公司 | 北京品源专利代理有限公司 | 本实用新型涉及光伏技术领域,尤其涉及一种太阳能电池片,其包括主栅结构、副栅结构和防断栅结构。其中,主栅结构包括多条沿第一方向平行间隔设置的主栅,每条主栅包括呈线形间断设置的多个主栅段。副栅结构包括多条沿第二方向平行间隔设置的副栅,副栅与主栅相交。防断栅结构包括多条沿第一方向平行间隔设置的防断栅,每条防断栅包括呈线形间断设置的多个防断栅段,任意相邻两条主栅的主栅段,及设置在相邻两条主栅之间的防断栅段,连接了任意两条相邻的副栅。相较于现有技术,该太阳能电池片的主栅结构的每条主栅设置为包括呈线形间断设置的多个主栅段,即可减小主栅结构的遮光面积,提高电池的效率,且使用更少的材料,能降低产品成本。
642 | 一种光伏组件主栅结构、其制备方法和用途 | CN114566555A | 发明专利 | 实审 | 2021-12-20 | 2022-05-31 | H01L31/0224(2006.01)I;H01L31/05(2014.01)I;H01L31/18(2006.01)I | 朱强忠;徐建美;冯志强;田国荣;丁志强 | 北京品源专利代理有限公司; 天合光能股份有限公司 | 北京品源专利代理有限公司 | 本发明提供了一种光伏组件主栅结构、其制备方法和用途,所述光伏组件主栅结构包括主栅以及间隔设置于主栅上的至少两个焊盘,由温度低至高的区域,所述焊盘的面积依次增大。本发明通过设置主栅结构中焊盘的面积不同,在焊接过程中,有效改善焊盘受热不均引起的焊接拉力不一致的问题,有效提升电池焊接拉力。
643 | 一种太阳能电池 | CN216648330U | 实用新型 | 有效-授权 | 2021-12-31 | 2022-05-31 | H01L31/0224(2006.01)I;H01L31/068(2012.01)I;H01L31/18(2006.01)I | 王子港;张学玲;冯志强;陈奕峰 | 北京品源专利代理有限公司; 天合光能股份有限公司 | 北京品源专利代理有限公司 | 本实用新型涉及一种太阳能电池。所述太阳能电池包括N型硅片层,所述N型硅片层正面依次层叠硼结层、氧化铝层和第一氮化硅层,所述N型硅片层背面依次层叠氧化硅层、Poly‑Si层和第二氮化硅层;第一栅线贯通第一氮化硅层、氧化铝层和硼结层与N型硅片层的正表面接触,所述第一栅线包括依次层叠的第一种子层和第一金属层;第二栅线贯通氧化硅层、Poly‑Si层和第二氮化硅层与N型硅片层的负表面接触,所述第二栅线包括依次层叠的第二种子层和第二金属层。本实用新型的太阳能电池可以有效的提升栅线与硅片的结合力,满足组件的拉脱力及可靠性要求。
644 | 光伏组件边框型材(一) | CN307377157S | 外观设计 | 有效-授权 | 2021-09-30 | 2022-05-31 | 13-04(13) | 徐建美 | 天合光能股份有限公司; 浙江永鼎律师事务所 | 浙江永鼎律师事务所 | 1.本外观设计产品的名称:光伏组件边框型材(一)。2.本外观设计产品的用途:用于安装光伏组件。3.本外观设计产品的设计要点:在于形状。4.最能表明设计要点的图片或照片:立体图。5.本外观设计产品为细长物品,其长度采用省略画法。6.组件1和组件2组合后使用。
645 | 光伏组件边框型材(三) | CN307377158S | 外观设计 | 有效-授权 | 2021-09-30 | 2022-05-31 | 13-04(13) | 徐建美 | 天合光能股份有限公司; 浙江永鼎律师事务所 | 浙江永鼎律师事务所 | 1.本外观设计产品的名称:光伏组件边框型材(三)。2.本外观设计产品的用途:用于安装光伏组件。3.本外观设计产品的设计要点:在于形状。4.最能表明设计要点的图片或照片:立体图。5.本外观设计产品为细长物品,其长度采用省略画法。6.组件1和组件2组合后使用。
646 | 一种太阳能电池及其制备方法及应用 | CN114551609A | 发明专利 | 实审 | 2021-12-31 | 2022-05-27 | H01L31/0224(2006.01)I;H01L31/068(2012.01)I;H01L31/18(2006.01)I | 王子港;张学玲;冯志强;陈奕峰 | 北京品源专利代理有限公司; 天合光能股份有限公司 | 北京品源专利代理有限公司 | 本发明提供一种太阳能电池及其制备方法及应用。所述太阳能电池包括N型硅片层,所述N型硅片层正面依次层叠硼结层、氧化铝层和第一氮化硅层,所述N型硅片层背面依次层叠氧化硅层、Poly‑Si层和第二氮化硅层;第一栅线贯通所述第一氮化硅层、氧化铝层和硼结层与所述N型硅片层的正表面接触,所述第一栅线包括依次层叠的第一种子层和第一金属层;第二栅线贯通所述氧化硅层、Poly‑Si层和第二氮化硅层与所述N型硅片层的负表面接触,所述第二栅线包括依次层叠的第二种子层和第二金属层。本发明的制备方法可以有效的提升栅线与硅片的结合力,满足组件的拉脱力及可靠性要求。
647 | 太阳能电池正面钝化膜层 | CN216624291U | 实用新型 | 有效-授权 | 2021-12-30 | 2022-05-27 | H01L31/0216(2014.01)I | 左景武;陆玉刚;常永胜;卓启东;张岩焱;赫权贵;陈红;李汉诚 | 北京品源专利代理有限公司; 天合光能股份有限公司 | 北京品源专利代理有限公司 | 本实用新型提供了太阳能电池正面钝化膜层,所述太阳能电池正面钝化膜层包括硅基底,所述硅基底的表面依次层叠有第一氮化硅层、第二氮化硅层和氮氧化硅层,所述第一氮化硅层、第二氮化硅层和氮氧化硅层的折射率逐级降低;所述氮氧化硅层的厚度为40~60nm。本实用新型提供的太阳能电池正面钝化膜层,在氮氧化硅膜层厚度较大的情况下,不仅能够保证优异的钝化效果,还可以降低太阳能电池正面钝化膜层反射率,从而降低电池和组件的光学反射率。此外,采用本实用新型中的太阳能电池正面钝化膜层制备得到的电池和组件颜色更深且更加均匀,吸收阳光的效率更高,从而电池和组件的效率及功率更高。
648 | 一种钝化接触的太阳能电池 | CN216597604U | 实用新型 | 有效-授权 | 2021-10-27 | 2022-05-24 | H01L31/0224(2006.01)I;H01L31/0216(2014.01)I;H01L31/068(2012.01)I;H01L31/18(2006.01)I | 胡匀匀;徐冠超;张倬涵;张学玲;陈达明;陈奕峰;冯志强;皮亚同·皮·阿特玛特 | 北京品源专利代理有限公司; 天合光能股份有限公司 | 北京品源专利代理有限公司 | 本实用新型提供了一种钝化接触的太阳能电池,所述太阳能电池包括第一导电类型的半导体衬底,所述第一导电类型的半导体衬底正面具有金属接触区和非金属接触区,所述第一导电类型的半导体衬底背面依次层叠设置有隧穿层、第二导电类型的掺杂多晶硅层和介质层。在本实用新型中,可以同时钝化半导体衬底的正面和背面的金属‑半导体衬底接触区,降低两面接触区的载流子复合,并将发射极放到背面,可以降低正面非接触区的载流子复合,从而获得比常规Topcon更高的开路电压和转换效率。
649 | 型材安装配件以及光伏组件边框 | CN216599515U | 实用新型 | 有效-授权 | 2021-11-17 | 2022-05-24 | H02S30/10(2014.01)I;F16B7/18(2006.01)I;F16B7/00(2006.01)I;F16B5/00(2006.01)I;F16C11/04(2006.01)I | 徐建美;蒋阿华;茅静 | 上海专利商标事务所有限公司; 天合光能股份有限公司 | 上海专利商标事务所有限公司 | 本实用新型提供了一种型材安装配件、光伏组件边框。所述型材安装配件包括加强件和压件,所述加强件包括第一结合部和第一连接部,所述压件具有与所述第一连接部适配的第二连接部,所述加强件适于通过所述第一结合部与条形型材结合,所述加强件与所述压件之间适于通过所述第一连接部和第二连接部组装。
650 | 一种TOPCon电池的叠层钝化结构和TOPCon电池 | CN114497237A | 发明专利 | 实审 | 2021-09-13 | 2022-05-13 | H01L31/0216(2014.01)I;H01L31/068(2012.01)I;H01L31/18(2006.01)I | 刘成法;陈达明;冯志强;王尧;张学玲;王倩 | 北京品源专利代理有限公司; 天合光能股份有限公司 | 北京品源专利代理有限公司 | 本发明公开了一种TOPCon电池的叠层钝化结构和TOPCon电池,所述叠层钝化结构包括N型硅衬底,所述N型硅衬底正面从里到外依次设置有第一介电钝化层,第二介电钝化层和第三介电钝化层;所述第一介电钝化层为氧化铝层,所述第二介电钝化层为氧化硅层、碳化硅层或氮氧化硅层中的任意一层或至少两种的叠层,所述第二介电钝化层的厚度小于10nm,所述第三介电钝化层为氮化硅膜。本发明的叠层钝化结构对TOPCon电池正面的钝化效果好,还能显著改善表面陷光,提升电性能。
651 | 一种钝化接触的太阳能电池 | CN114497241A | 发明专利 | 实审 | 2021-10-27 | 2022-05-13 | H01L31/0224(2006.01)I;H01L31/0216(2014.01)I;H01L31/068(2012.01)I;H01L31/18(2006.01)I | 胡匀匀;徐冠超;张倬涵;张学玲;陈达明;陈奕峰;冯志强;皮亚同·皮·阿特玛特 | 北京品源专利代理有限公司; 天合光能股份有限公司 | 北京品源专利代理有限公司 | 本发明提供了一种钝化接触的太阳能电池,所述太阳能电池包括第一导电类型的半导体衬底,所述第一导电类型的半导体衬底正面具有金属接触区和非金属接触区,所述第一导电类型的半导体衬底背面依次层叠设置有隧穿层、第二导电类型的掺杂多晶硅层和介质层。在本发明中,可以同时钝化半导体衬底的正面和背面的金属‑半导体衬底接触区,降低两面接触区的载流子复合,并将发射极放到背面,可以降低正面非接触区的载流子复合,从而获得比常规Topcon更高的开路电压和转换效率。
652 | 一种TOPCon电池的叠层钝化结构和TOPCon电池 | CN216528903U | 实用新型 | 有效-授权 | 2021-09-13 | 2022-05-13 | H01L31/0216(2014.01)I;H01L31/068(2012.01)I;H01L31/18(2006.01)I | 刘成法;陈达明;冯志强;王尧;张学玲;王倩 | 北京品源专利代理有限公司; 天合光能股份有限公司 | 北京品源专利代理有限公司 | 本实用新型公开了一种TOPCon电池的叠层钝化结构和TOPCon电池,所述叠层钝化结构包括N型硅衬底,所述N型硅衬底正面从里到外依次设置有第一介电钝化层,第二介电钝化层和第三介电钝化层;所述第一介电钝化层为氧化铝层,所述第二介电钝化层为氧化硅层、碳化硅层或氮氧化硅层中的任意一层或至少两种层的叠层,所述第二介电钝化层的厚度小于10nm,所述第三介电钝化层为氮化硅膜膜。本实用新型的叠层钝化结构对TOPCon电池正面的钝化效果好,还能显著改善表面陷光,提升电性能。
653 | 用于大版型光伏组件压块螺栓与支架紧固的工具 | CN216504653U | 实用新型 | 有效-授权 | 2021-12-23 | 2022-05-13 | B25B11/00(2006.01)I | 于念君;王禹;高纪凡;王乐 | 天合光能股份有限公司; 常州市科谊专利代理事务所 | 常州市科谊专利代理事务所 | 本实用新型涉及一种用于大版型光伏组件压块螺栓与支架紧固的工具,包括:旋柄;第一旋转圆柱,其与旋柄固连以使旋柄驱动该第一旋转圆柱旋转;衔接圆柱,其轴向一端通过若干个第一直角折弯轴与第一旋转圆柱相连;第二旋转圆柱,其通过若干个第二直角折弯轴与衔接圆柱的轴向另一端相连;套筒,其与第二旋转圆柱相连以使第二旋转圆柱驱动该套筒旋转。本实用新型可以有效提高大版型光伏组件压块螺栓与支架紧固操作的便捷性和高效性。
654 | 一种防倾倒载货托盘 | CN216469177U | 实用新型 | 有效-授权 | 2021-11-03 | 2022-05-10 | B65D19/38(2006.01)I;B65D19/40(2006.01)I | 王禹;白魁钟;高纪凡;王乐;侍明 | 天合光能股份有限公司; 浙江永鼎律师事务所 | 浙江永鼎律师事务所 | 本实用新型公开了一种防倾倒载货托盘,该载货托盘包括托盘本体,所述的托盘本体上活动设置有防倾倒组件,所述防倾倒组件具有自托盘本体外周缘伸出而扩展托盘本体的底部支撑面的防倾倒位,以及收回至托盘本体在竖直方向的投影内的收纳位。当载货托盘存在倾倒风险时,可将防倾倒组件自托盘本体的外周缘伸出,伸出后托盘本体的底部支撑面得到扩展,可有效阻止其倾倒;不使用时,即可将防倾倒组件收回至托盘本体在竖直方向的投影内,完全不占用空间;防倾倒组件工作状态的改变不影响托盘本体本身的结构,因此能够在任意场合托盘本体载货或未载货对托盘本体的底部支撑面进行扩展,使用起来更加方便快捷。
655 | 光伏组件装载托盘用防倾倒支架 | CN216469178U | 实用新型 | 有效-授权 | 2021-11-03 | 2022-05-10 | B65D19/38(2006.01)I;B65D19/40(2006.01)I;B65D85/68(2006.01)I;B65D85/62(2006.01)I;B65D19/44(2006.01)I | 白魁钟;王禹;冯志强;王乐;侍明 | 天合光能股份有限公司; 浙江永鼎律师事务所 | 浙江永鼎律师事务所 | 本实用新型公开了一种光伏组件装载托盘用防倾倒支架,该防倾倒支架包括至少一对交叉支架,同属一对的两个交叉支架关于托盘对称设置且通过联接杆相联接;所述的交叉支架具有与托盘固定连接的固定支脚,以及自交叉支架的交叉点向托盘外延伸以扩展托盘的底部支撑面的防倾倒支脚,所述的固定支脚和所述的防倾倒支脚在该交叉点处交叠。本实用新型在需要时能被任意地安装到托盘的任意一侧上,安装时,只需将一对交叉支架的固定支脚固定到托盘上,防倾倒支脚即自然地延伸至托盘外侧,从而扩展托盘的底部支撑面,实现防止托盘倾倒的目的;该防倾倒支架能够在任意场合(托盘载货或未载货)使用,不影响托盘载货或运输,使用起来更加便捷。
656 | 一种太阳能电池的正面电极及太阳能电池 | CN216488079U | 实用新型 | 有效-授权 | 2021-12-16 | 2022-05-10 | H01L31/0224(2006.01)I;H01L31/05(2014.01)I | 张岩焱;陈红;卓启东;左景武;李汉诚 | 北京品源专利代理有限公司; 天合光能股份有限公司 | 北京品源专利代理有限公司 | 本实用新型涉及太阳能电池技术领域,公开了一种太阳能电池的正面电极及太阳能电池。太阳能电池包括电池片,电池片的正面设置有太阳能电池的正面电极,太阳能电池的正面电极包括多条细栅和至少一条主栅,细栅和主栅交叉设置,每条主栅与多条细栅形成的多个交汇点中,部分交汇点处设置有用于与焊带连接的第一焊盘,第一焊盘由四条两端分别与主栅和细栅相切的圆弧围设形成,圆弧朝靠近对应的交汇点的一侧凹设。本实用新型的太阳能电池的正面电极,焊盘的银浆用量少、成本低,结构强度高,且对电池片的遮挡面积小。本实用新型的太阳能电池,通过设置上述的太阳能电池的正面电极,成本低、光电转化效率高,且结构强度好。
657 | 一种光伏组件 | CN216488093U | 实用新型 | 有效-授权 | 2021-12-16 | 2022-05-10 | H01L31/05(2014.01)I;H01L31/054(2014.01)I | 陈红;李汉诚;高纪凡 | 北京品源专利代理有限公司; 天合光能股份有限公司 | 北京品源专利代理有限公司 | 本实用新型公开了一种光伏组件,属于光伏组件技术领域。光伏组件包括多个电池片和光伏焊带,电池片上设置有电极,光伏焊带包括:第一连接段,其用于焊接至相邻两个电池片中的一个的第一表面的电极上,第一连接段包括多个相互间隔设置的第一焊带和第二焊带,第一焊带包括第一焊接层和相对于第一焊接层设置的第一反射层,第一反射层和第一焊接层之间形成夹角,第二焊带焊接至电极的焊接宽度大于所述第一焊接层焊接至所述电极的焊接宽度;第二连接段,其向第一连接段延伸,第二连接段用于焊接至相邻两个电池片中的另一个的第二表面的电极上。本实用新型能够使光伏组件同时对太阳能的收集效率和利用效率均较高。
658 | 光伏组件边框型材(二) | CN307325981S | 外观设计 | 有效-授权 | 2021-09-30 | 2022-05-10 | 13-04(13) | 徐建美 | 天合光能股份有限公司; 浙江永鼎律师事务所 | 浙江永鼎律师事务所 | 1.本外观设计产品的名称:光伏组件边框型材(二)。2.本外观设计产品的用途:用于安装光伏组件。3.本外观设计产品的设计要点:在于形状。4.最能表明设计要点的图片或照片:立体图。5.本外观设计产品为细长物品,其长度采用省略画法。
659 | 太阳能电池片 | CN307325985S | 外观设计 | 有效-授权 | 2022-01-24 | 2022-05-10 | 13-04(13) | 朱强忠;徐建美;吴耀其;陈奕峰 | 天合光能股份有限公司; 浙江永鼎律师事务所 | 浙江永鼎律师事务所 | 1.本外观设计产品的名称:太阳能电池片。2.本外观设计产品的用途:太阳能发电设备中的光电转换元件,吸收光能并转换成电能。3.本外观设计产品的设计要点:在于图案。4.最能表明设计要点的图片或照片:主视图。
660 | 光伏支撑檩条(2) | CN307316170S | 外观设计 | 有效-授权 | 2021-11-09 | 2022-05-06 | 13-04(13) | 张纯阳;全鹏;柳倩 | 天合光能股份有限公司; 常州市科谊专利代理事务所 | 常州市科谊专利代理事务所 | 1.本外观设计产品的名称:光伏支撑檩条(2)。2.本外观设计产品的用途:本外观设计产品用于光伏系统中支撑光伏板。3.本外观设计产品的设计要点:在于产品的形状。4.最能表明设计要点的图片或照片:立体图。
661 | 一种光伏背板及其制备方法和应用 | CN114429997A | 发明专利 | 实审 | 2021-11-10 | 2022-05-03 | H01L31/048(2014.01)I;H01L31/049(2014.01)I;C09J7/29(2018.01)I;C09J7/50(2018.01)I | 卢士宸;王禹;冯志强;王乐 | 北京品源专利代理有限公司; 天合光能股份有限公司 | 北京品源专利代理有限公司 | 本发明涉及一种光伏背板及其制备方法和应用,所述光伏背板包括依次层叠设置的背板内层、背板中间层和背板外层;所述背板内层包括依次层叠设置的粘接层、功能层和保护层;所述保护层与所述背板中间层相接触。本发明所述光伏背板将背板内层拆分为粘接层、功能层和保护层,通过粘接层完整性确保背板胶膜粘接性能,通过功能层均匀分布提供全面的耐紫外线等功能特性,通过保护层在背板中间层内提供额外环境耐受能力,确保组件背部结构不会直接暴露在水汽环境当中。
662 | 一种型材、光伏组件边框及光伏组件 | CN216437134U | 实用新型 | 有效-授权 | 2021-12-01 | 2022-05-03 | H02S30/10(2014.01)I | 徐建美;蒋阿华;朱强忠;田国荣 | 北京品源专利代理有限公司; 天合光能股份有限公司 | 北京品源专利代理有限公司 | 本实用新型涉及光伏组件技术领域,尤其涉及一种型材、光伏组件边框和光伏组件。本实用新型提供的型材包括主体边框和连接件,主体边框上设置有安装部和抗弯部,安装部用于安装工件,抗弯部靠近工件的一侧面上开设有开槽;连接件包括第一连接部和第二连接部,第一连接部能够与抗弯部固定连接,第二连接部能够穿出开槽以用于与外界支架固定连接,能够节约型材材料,降低成本;抗弯部的底面与第二连接部的底面位于同一水平面上,能够在型材高度受限的要求下,最大程度地增加抗弯部的高度,从而提高型材的抗弯性能。
663 | 一种太阳能电池结构 | CN216435914U | 实用新型 | 有效-授权 | 2021-12-15 | 2022-05-03 | H01L31/0352(2006.01)I;H01L31/0288(2006.01)I;H01L31/0376(2006.01)I;H01L31/0747(2012.01)I | 杨睿;冯志强 | 北京品源专利代理有限公司; 天合光能股份有限公司 | 北京品源专利代理有限公司 | 本实用新型提供了一种太阳能电池结构,所述太阳能电池结构包括硅基底;所述硅基底的一侧表面依次层叠设置有第一选择性非晶硅本征层、第一非晶硅本征层和第一金属栅线;所述硅基底的另一侧表面依次层叠设置有第二选择性非晶硅本征层、第二非晶硅本征层和第二金属栅线;所述第一选择性非晶硅本征层与非第一金属栅线的位置相对应;所述第二选择性非晶硅本征层与非第二金属栅线的位置相对应。本实用新型通过选择性非晶硅本征层的设置,既解决了非晶硅薄膜外延生长带来的缺陷问题,又尽可能的减少对电流传输的影响,从而提高电池效率。
664 | 太阳能电池片、电池串及二者的制备方法 | CN114420773A | 发明专利 | 实审 | 2022-02-24 | 2022-04-29 | H01L31/0224(2006.01)I;H01L31/05(2014.01)I;H01L31/18(2006.01)I | 陈红;李汉诚;冯志强 | 上海专利商标事务所有限公司; 天合光能股份有限公司 | 上海专利商标事务所有限公司 | 本发明提供了一种太阳能电池片、电池串及二者的制备方法。太阳能电池片的至少一个表面包括:多个第一栅线结构;多个第二栅线结构,位于多个第一栅线结构之上,且至少一个第二栅线结构的至少部分区域不与太阳能电池片的反应层接触;其中,多个第二栅线结构适于与多个电池片之间的连接结构接触。本发明的太阳能电池片可以减少主栅与反应层的接触,增强电池片间连接结构与主栅的连接,提升效率和太阳能电池的稳定性和可靠性。
665 | 太阳能电池组件连接器用防护套 | CN307266012S | 外观设计 | 有效-授权 | 2021-11-18 | 2022-04-15 | 13-04(13) | 蒋忠伟;王乐;高纪凡;庄晓荣 | 天合光能股份有限公司; 常州市科谊专利代理事务所 | 常州市科谊专利代理事务所 | 1.本外观设计产品的名称:太阳能电池组件连接器用防护套。2.本外观设计产品的用途:本外观设计产品用于与太阳能电池组件连接器的正极插头和负极插头连接以起到防护作用;其中套件1用于连接负极插头;套件2用于连接正极插头。3.本外观设计产品的设计要点:在于产品的形状。4.最能表明设计要点的图片或照片:套件1立体图。
666 | 一种大尺寸双玻组件封边方法 | CN114300562A | 发明专利 | 有效-授权 | 2021-12-30 | 2022-04-08 | H01L31/048(2014.01)I;H01L31/18(2006.01)I | 耿越;孙宇;高纪凡;许贵军;王乐 | 天合光能股份有限公司; 常州市科谊专利代理事务所 | 常州市科谊专利代理事务所 | 本发明公开了一种大尺寸双玻组件封边方法,包括以下几个步骤:将组成双玻组件的多层材料依次叠层铺设形成叠层组件;封边,沿叠层组件的边缘粘贴胶带,所述胶带沿叠层组件的外缘部分或者全部为半粘性封边胶,且半粘性封边胶的粘性部分与所述叠层组件连接,半粘性封边胶的非粘性部分平铺于叠层组件的外部;对叠层组件进行层压、冷却;取出组件成品。本发明取消了金属边框,全部或者局部采用半粘性封边胶粘贴组件的边缘,不仅可以使多余的EVA胶溢出,又可以将四氟布和EVA胶隔离在半粘性封边胶的两侧,有效避免了四氟布的黏连,大大提高成品率。
667 | 一种太阳能电池的绒面结构 | CN216213480U | 实用新型 | 有效-授权 | 2021-09-23 | 2022-04-05 | H01L31/0236(2006.01)I;H01L31/068(2012.01)I;H01L31/18(2006.01)I;C30B29/06(2006.01)I;C30B33/10(2006.01)I | 陈红;李汉诚;高纪凡;陈奕峰 | 北京品源专利代理有限公司; 天合光能股份有限公司 | 北京品源专利代理有限公司 | 本实用新型提供了一种太阳能电池的绒面结构,所述的绒面结构包括绒面,所述的绒面表面分为接触区和非接触区,所述的接触区设置有金属栅线,所述接触区的比表面积小于非接触区的比表面积。在金属栅线覆盖区域的绒面和金属栅线非覆盖区域形成不同微观形貌的绒面结构,非覆盖区域绒面结构的比表面积远大于覆盖区域绒面结构的比表面积,降低浆料金属与绒面上的PN结的接触面积,降低金属复合20%以上,提升转化效率。
668 | 组件边框型材及组件边框 | CN216216720U | 实用新型 | 有效-授权 | 2021-09-30 | 2022-04-05 | H02S30/10(2014.01)I | 徐建美 | 天合光能股份有限公司; 浙江永鼎律师事务所 | 浙江永鼎律师事务所 | 本实用新型公开了一种组件边框型材,包括上壁和下壁,以及外侧壁、内侧壁和底壁,在所述上壁与下壁之间形成安装槽,在所述外侧壁、内侧壁、底壁及下壁之间形成型腔,沿所述底壁的长度方向开设有底槽。本实用新型还提供一种组件边框。本实用新型可降低组件边框型材及组件边框的原料成本及加工成本,增强其机械强度。
669 | 型材构件、型材及光伏组件边框 | CN216216721U | 实用新型 | 有效-授权 | 2021-09-30 | 2022-04-05 | H02S30/10(2014.01)I | 徐建美;茅静;田国荣;崔磊 | 天合光能股份有限公司; 浙江永鼎律师事务所 | 浙江永鼎律师事务所 | 本实用新型公开了一种型材构件,包括第一部和设置在第一部上的至少一个第二部,所述第一部沿第一方向具有第一长度,所述第二部沿第一方向具有第二长度,第一长度大于或等于第二长度;所述第二部沿第二方向具有第三长度,第一方向和第二方向垂直。本实用新型还提供一种包含所述型材构件的型材及光伏组件边框。本实用新型可降低型材及光伏组件边框的原料成本,灵活地在同一型材上形成不同的机械性能,满足不同场合的使用需求。
670 | 一种光伏组件用销钉固定式防倾倒托盘 | CN216186891U | 实用新型 | 有效-授权 | 2021-10-08 | 2022-04-05 | B65D19/38(2006.01)I;B65D19/40(2006.01)I | 王禹;王乐;冯志强 | 天合光能股份有限公司; 常州市科谊专利代理事务所 | 常州市科谊专利代理事务所 | 本实用新型公开了一种光伏组件用销钉固定式防倾倒托盘,包括托盘本体和固定装置;所述托盘本体的顶部适于放置光伏组件,位于所述光伏组件两侧的托盘本体上分别连接一固定装置;所述固定装置包括固定于托盘本体上的两个销钉、与地面固定的外部固定件以及连接两个销钉和外部固定件的环状绑带,所述销钉穿过托盘本体与地面固定。本实用新型中的固定装置通过内部固定和外部固定联合对托盘本体进行固定,内部固定采用销钉将托盘本体与地面固定,外部固定采用外部固定件和环状绑带与销钉连接,对销钉进行拉扯,由于固定装置对称设置有两个,因此两侧的外部固定件可以对托盘本体同时拉扯,避免托盘向一侧倾斜。
671 | 一种新型异质结晶硅电池 | CN216213500U | 实用新型 | 有效-授权 | 2021-10-22 | 2022-04-05 | H01L31/0747(2012.01)I;H01L31/0216(2014.01)I;H01L31/20(2006.01)I | 霍亭亭;冯志强 | 天合光能股份有限公司; 浙江永鼎律师事务所 | 浙江永鼎律师事务所 | 本实用新型属于光伏技术领域,涉及一种新型异质结晶硅电池,包括N型硅基体,N型硅基体的背面由内向外依次包括隧穿氧化层、N型非晶硅层、背场和背电极;N型硅基体的正面由内向外依次包括本征非晶硅层、P型非晶硅层、减反射层和正面电极。本实用新型继承了异质结晶硅电池的P‑i‑N结构的二极管特性,发挥了异质结电池和隧穿氧化层、非晶硅钝化接触具有高开路电压和不经受高温工艺的优点。
672 | 一种光伏背板 | CN216213489U | 实用新型 | 有效-授权 | 2021-11-10 | 2022-04-05 | H01L31/048(2014.01)I;H01L31/049(2014.01)I;C09J7/29(2018.01)I;C09J7/50(2018.01)I | 卢士宸;王禹;冯志强;王乐 | 北京品源专利代理有限公司; 天合光能股份有限公司 | 北京品源专利代理有限公司 | 本实用新型涉及一种光伏背板,所述光伏背板包括依次层叠设置的背板内层、背板中间层和背板外层;所述背板内层包括依次层叠设置的粘接层、功能层和保护层;所述保护层与所述背板中间层相接触。本实用新型所述光伏背板将背板内层拆分为粘接层、功能层和保护层,通过粘接层完整性确保背板胶膜粘接性能,通过功能层均匀分布提供全面的耐紫外线等功能特性,通过保护层在背板中间层内提供额外环境耐受能力,确保组件背部结构不会直接暴露在水汽环境当中。
673 | 一种用于太阳能电池光注入和串焊的集成设备 | CN216213512U | 实用新型 | 有效-授权 | 2021-11-16 | 2022-04-05 | H01L31/18(2006.01)I | 陈红;李汉诚;冯志强;刘运 | 北京品源专利代理有限公司; 天合光能股份有限公司 | 北京品源专利代理有限公司 | 本实用新型提供了一种用于太阳能电池光注入和串焊的集成设备,所述集成设备包括机架,所述机架的一端设置有输入装置,所述机架的另一端设置有输出装置,所述输入装置和输出装置之间设置有恒温箱体,所述集成装置还包括传送装置,用于传送电池片从输入装置一侧向输出装置一侧运动,所述恒温箱体沿电池片运动的方向依次分为预热室、光注入室和串焊室,所述光注入室和串焊室设置有光源。本实用新型将太阳能电池的光注入退火和串焊两道工序集成在一台设备中,并在串焊的同时进行光注入,工序整合度高,降低了设备投入,缩短了制程周期,提升了生产效率和产品良率,还能连续化生产,随之降低了太阳能电池的制造成本。
674 | 一种层压装置 | CN216153304U | 实用新型 | 有效-授权 | 2021-04-15 | 2022-04-01 | B32B37/06(2006.01)I;B32B37/10(2006.01)I;B32B41/00(2006.01)I;H01L31/048(2014.01)I;H01L21/67(2006.01)I | 郑小凡;孙宇;高纪凡;王乐;许贵军 | 天合光能股份有限公司; 浙江永鼎律师事务所 | 浙江永鼎律师事务所 | 本实用新型属于太阳能电池技术领域,具体涉及一种层压装置,包括:入料输送单元、层压单元、出料输送单元以及控制单元,在所述出料输送单元上、间隔M块光伏组件的距离分别设置有第一感应器和第二感应器,M≥1,所述第一感应器和第二感应器可检测从其位置处经过的组件的数量,第一感应器和第二感应器与控制单元连接,控制单元与层压单元连接并可发出控制指令控制层压单元的层压时间。本实用新型提高了层压工艺中层压装置的智能化响应程度,减少因组件堆积而造成的层压单元中层压腔室内组件的良率损失。
675 | 一种固定件 | CN216156990U | 实用新型 | 有效-授权 | 2021-05-31 | 2022-04-01 | E04D13/18(2018.01)I;F24S25/61(2018.01)I;F24S25/70(2018.01)I;H02S20/23(2014.01)I | 高晓燕;孙华文;焦海军;张荣敏;王勇;程强 | 天合光能股份有限公司; 浙江永鼎律师事务所 | 浙江永鼎律师事务所 | 本实用新型公开了一种固定件,包括本体,其特征在于:所述本体具有卡接部、连接部和压接部,卡接部和压接部通过连接部连接,所述卡接部可插入待安装工件的槽状结构内并与其槽口卡接,所述压接部可贴合并安装在安装面上。本实用新型可简化连接关系与连接步骤,提高工件的安装效率。
676 | 一种太阳能电池的绒面结构及制备方法 | CN114256363A | 发明专利 | 实审 | 2021-09-23 | 2022-03-29 | H01L31/0236(2006.01)I;H01L31/068(2012.01)I;H01L31/18(2006.01)I;C30B29/06(2006.01)I;C30B33/10(2006.01)I | 陈红;李汉诚;高纪凡;陈奕峰 | 北京品源专利代理有限公司; 天合光能股份有限公司 | 北京品源专利代理有限公司 | 本发明提供了一种太阳能电池的绒面结构及制备方法,所述的绒面结构包括绒面,所述的绒面表面分为接触区和非接触区,所述的接触区设置有金属栅线,所述接触区的比表面积小于非接触区的比表面积。在金属栅线覆盖区域的绒面和金属栅线非覆盖区域形成不同微观形貌的绒面结构,非覆盖区域绒面结构的比表面积远大于覆盖区域绒面结构的比表面积,降低浆料金属与绒面上的PN结的接触面积,降低金属复合20%以上,提升转化效率。
677 | 一种用于锂离子电池的预锂化负极材料及其制备方法 | CN109698323B | 发明授权 | 有效-授权 | 2018-11-30 | 2022-03-22 | H01M4/139(2010.01)I;H01M10/0525(2010.01)I;H01M10/44(2006.01)I | 盛赟;卞铁铮;戴忠梁;张臻 | 天合光能股份有限公司; 浙江永鼎律师事务所 | 浙江永鼎律师事务所 | 本发明公开了一种用于锂离子电池的预锂化负极材料及其制备方法,所述方法包括:将活性材料颗粒、导电剂、粘结剂、有机溶剂混合涂布在铜箔上;将涂布好的铜箔浸入含锂盐的有机溶液中,在电极和铜箔之间施加直流电压,进行第一次电化学反应;然后将铜箔转移浸入含锂盐的有机溶液中,在电极和铜箔之间施加直流电压,进行第二次电化学反应;将铜箔取出,干燥、辊压,得到预锂化负极材料。本发明表层高锂含量的合金层,在初始充放电阶段,释放锂离子到电解液中补充生产SEI膜损耗的锂离子,降低首次充放电容量的衰减;颗粒内部较低锂含量的合金层,在长期充放电循环过程中,持续释放锂离子,维持整个电池电化学系统中活性锂离子含量,延长循环寿命。
678 | 一种检测太阳能电池片钝化不均匀的方法 | CN110648939B | 发明授权 | 有效-授权 | 2019-11-06 | 2022-03-22 | H01L21/66(2006.01)I | 许海光;王尧;何宇;刘成法;陈达明;陈奕峰;邹杨;夏锐;林文杰;袁玲;龚剑 | 天合光能股份有限公司; 浙江永鼎律师事务所 | 浙江永鼎律师事务所 | 本发明公开了一种检测太阳能电池片钝化不均匀的方法,其特征在于:包括如下步骤:S1.挑选成品电池片或经过金属化工序后的过程电池片,在点电压测试系统进行测试;S2.使用光照系统对各太阳能电池片进行照射,光照强度为0.01至1W/cm2,光照时间为0.01‑10秒,连续地照射一次,或者,间隔地进行多次照射,得到各电池片在光照下的明暗信息;S3.对每一片电池片上的N个不同位置进行开路电压的测量,得到每一个电池片的N个开路电压,N为大于等于2的自然数;与步骤S2得到该片电池片的明暗信息,结合起来判断电池片为钝化不均匀,根据判定结果,对电池片进行分选。本发明可使钝化均匀的电池片进入下一步组件封装流程,提高了组件的良率。
679 | 一种双辐照计推测直射辐照比例的方法 | CN111596381B | 发明授权 | 有效-授权 | 2020-05-22 | 2022-03-22 | G01J1/00(2006.01)I | 孙凯;赵明;高纪凡;全鹏;黄国昆;吴军 | 天合光能股份有限公司; 浙江永鼎律师事务所 | 浙江永鼎律师事务所 | 本发明公开了一种推测直射辐照比例的方法,包含下述步骤:S1:使用两个以上辐照计分别采集水平总辐照及斜面总辐照;S2:根据水平总辐照预设晴天指数,得到水平直射辐照及水平散射辐照,根据斜面辐照模型计算理论斜面辐照;S3:晴天指数推演,将理论斜面辐照与实测斜面辐照做对比,确定晴天指数区间,最后可通过插值法推测当前晴天指数。本发明可为后续数据分析提供必要的基础辐照信息,也可为跟踪支架在不同天气状况下的优化角度计算提供必要输入条件如排除“伪阴天”状态,判别“阴天放平”,增加设备成本不高,且简单易行。
680 | 用于连接首尾电池片的分段焊带的加工方法及分段焊带 | CN114203846A | 发明专利 | 实审 | 2021-12-20 | 2022-03-18 | H01L31/05(2014.01)I;H01L31/18(2006.01)I | 楚海元;张舒;冯志强;王乐 | 北京集佳知识产权代理有限公司; 天合光能股份有限公司 | 北京集佳知识产权代理有限公司 | 本发明公开了一种分段焊带及用于连接首尾电池片的分段焊带的加工方法,其中,用于连接首尾电池片的分段焊带的加工方法包括对焊接单元的正面焊接段和背面焊接段分别进行拉伸,通过焊接单元被拉伸的长度弥补每串电池片进行首尾焊接时缺少的长度,实现通过一个拉伸后的焊接单元实现电池串的首尾电池片的焊接连接,相对于现有技术中通过两个焊接单元实现电池串的首尾电池片的焊接连接的方式,减少了首尾电池片连接时造成的分段焊带的浪费。
681 | 光伏安装结构及使用其的光伏系统 | CN216086533U | 实用新型 | 有效-授权 | 2021-11-09 | 2022-03-18 | H02S20/00(2014.01)I;H02S40/00(2014.01)I | 张纯阳;全鹏;高纪凡;孙俊林;潘永乐 | 天合光能股份有限公司; 常州市科谊专利代理事务所 | 常州市科谊专利代理事务所 | 本实用新型涉及一种光伏安装结构及使用其的光伏系统,包括基部和与基部相连的呈对称分布的一对斜支撑翼;其中一对斜支撑翼相对于基部的顶端面倾斜向上设置;基部具有中空的装配腔,且该基部的底端面具有与装配腔连通的敞开口;以及基部朝向一对斜支撑翼的侧端面与斜支撑翼之间设有加强筋。本实用新型可以同时兼顾光伏系统的安装强度和结构成本。
682 | 型材构件、型材及光伏组件边框 | CN114172447A | 发明专利 | 视为撤回 | 2021-09-30 | 2022-03-11 | H02S30/10(2014.01)I;H02S40/42(2014.01)I | 徐建美;陈奕峰;朱强忠;吴耀其 | 天合光能股份有限公司; 浙江永鼎律师事务所 | 浙江永鼎律师事务所 | 本发明提供了一种型材构件,所述型材构件安装于型材本体上,构成型材型腔的至少一部分。本发明还提供一种型材及光伏组件边框。本发明可增强型材、边框及组件边框的强度,降低其成本,简化安装,降低碳足迹,降低光伏组件的度电成本。
683 | 一种光伏立柱、光伏支架及光伏发电装置 | CN215990675U | 实用新型 | 有效-授权 | 2021-09-28 | 2022-03-08 | H02S20/32(2014.01)I | 陈佳雨;孙俊林;全鹏 | 北京品源专利代理有限公司; 天合光能股份有限公司 | 北京品源专利代理有限公司 | 本实用新型涉及光伏发电技术领域,尤其涉及一种光伏立柱、光伏支架及光伏发电装置。本实用新型提供的光伏立柱包括立柱,立柱包括第一钢板以及第二钢板,第一钢板的两端对称连接有第二钢板,以使立柱的横截面呈H型,并且立柱采用变截面形状,立柱底部截面的尺寸大于立柱顶部截面的尺寸。该设置方式保证立柱在大应力部位的截面尺寸大于在小应力部位处的截面尺寸,合理利用了立柱的应力比,在保证立柱抗弯强度和稳定性的情况下,减少了立柱材料的使用量,大大降低了成本。本实用新型提供的光伏支架和光伏发电装置通过应用上述光伏立柱,在保证立柱抗弯强度和稳定性的情况下,减少了立柱材料的使用量,大大降低了成本。
684 | 光伏支撑檩条(1) | CN307135318S | 外观设计 | 有效-授权 | 2021-11-09 | 2022-03-01 | 13-04(13) | 张纯阳;全鹏;庞悦文 | 天合光能股份有限公司; 常州市科谊专利代理事务所 | 常州市科谊专利代理事务所 | 1.本外观设计产品的名称:光伏支撑檩条(1)。2.本外观设计产品的用途:本外观设计产品用于光伏系统中支撑光伏板。3.本外观设计产品的设计要点:在于产品的形状。4.最能表明设计要点的图片或照片:立体图。
685 | 光伏支撑檩条(3) | CN307135319S | 外观设计 | 有效-授权 | 2021-11-09 | 2022-03-01 | 13-04(13) | 张纯阳;全鹏;孙俊林 | 天合光能股份有限公司; 常州市科谊专利代理事务所 | 常州市科谊专利代理事务所 | 1.本外观设计产品的名称:光伏支撑檩条(3)。2.本外观设计产品的用途:本外观设计产品用于光伏系统中支撑光伏板。3.本外观设计产品的设计要点:在于产品的形状。4.最能表明设计要点的图片或照片:立体图。
686 | 一种光伏组件及其制备方法 | CN114093970A | 发明专利 | 实审 | 2021-09-07 | 2022-02-25 | H01L31/05(2014.01)I;H01L31/048(2014.01)I;H01L31/18(2006.01)I | 许贵军;赵梦宇;王乐;郑小凡;耿越;陈飞 | 北京品源专利代理有限公司; 天合光能股份有限公司 | 北京品源专利代理有限公司 | 本发明提供了一种光伏组件及其制备方法,所述光伏组件包括第一玻璃层、第二玻璃层,以及夹设于所述第一玻璃层、第二玻璃层之间的至少一个电池片,相邻所述电池片均通过互联条和汇流条连接,所述互联条由电池片引出并连接至汇流条的焊带区上,所述电池片的正极引出的互联条与汇流条焊带区的连接处设置有密封绝缘层;所述第一玻璃层靠近电池片的一侧表面设置有第一封胶层,所述第二玻璃层靠近电池片的一侧表面设置有第二封胶层。本发明采用密封绝缘层隔绝光伏组件的汇流条或者互联条,改善双面双玻组件,有效避免PID测试后釉面玻璃(网格涂釉或者全涂覆)外观发黑、发黄外观的失效。
687 | 一种跟踪支架系统及光伏发电装置 | CN114079423A | 发明专利 | 实审 | 2021-09-18 | 2022-02-22 | H02S20/32(2014.01)I;F24S30/425(2018.01)I | 张纯阳;全鹏;冯志强 | 北京品源专利代理有限公司; 天合光能股份有限公司 | 北京品源专利代理有限公司 | 本发明涉及光伏发电技术领域,尤其涉及一种跟踪支架系统及光伏发电装置。该跟踪支架系统包括旋转主轴、回转驱动组件以及多个支撑立柱,旋转主轴沿第一方向延伸,多个支撑立柱沿第一方向间隔排布并且共同支撑旋转主轴,旋转主轴用于带动光伏组件转动,回转驱动组件设置在旋转主轴上并用于驱动旋转主轴转动,回转驱动组件包括回转支承以及套设在回转支承外部的转动外壳,回转支承套设在旋转主轴上并固定在支撑立柱上,转动外壳能够随着旋转主轴相对于回转支承转动。光伏发电装置通过应用上述跟踪支架系统,能够充分利用跟踪支架系统对光伏组件的安装空间,提高跟踪支架系统安装空间的利用率,从而提高跟踪支架系统对光伏组件的安装量。
688 | 一种光伏组件 | CN215896423U | 实用新型 | 有效-授权 | 2021-09-07 | 2022-02-22 | H01L31/05(2014.01)I;H01L31/048(2014.01)I;H01L31/18(2006.01)I | 许贵军;赵梦宇;王乐;郑小凡;耿越;陈飞 | 北京品源专利代理有限公司; 天合光能股份有限公司 | 北京品源专利代理有限公司 | 本实用新型提供了一种光伏组件,所述光伏组件包括第一玻璃层、第二玻璃层,以及夹设于所述第一玻璃层、第二玻璃层之间的至少一个电池片,相邻所述电池片均通过互联条和汇流条连接,所述互联条由电池片引出并连接至汇流条的焊带区上,所述电池片的正极引出的互联条与汇流条焊带区的连接处设置有密封绝缘层;所述第一玻璃层靠近电池片的一侧表面设置有第一封胶层,所述第二玻璃层靠近电池片的一侧表面设置有第二封胶层。本实用新型采用密封绝缘层隔绝光伏组件的汇流条或者互联条,改善双面双玻组件,有效避免PID测试后釉面玻璃(网格涂釉或者全涂覆)外观发黑、发黄问题。
689 | 安装锂离子电池夹具的装置 | CN215880670U | 实用新型 | 有效-授权 | 2021-09-10 | 2022-02-22 | B23P19/04(2006.01)I | 陈靖;蒋治亿;许金园 | 天合光能股份有限公司; 常州市科谊专利代理事务所 | 常州市科谊专利代理事务所 | 本实用新型涉及一种安装锂离子电池夹具的装置,包括:支承底座、设于支承底座上方的顶板,以及在支承底座朝向顶板的端面垂直设置的侧挡板;其中在支承底座与顶板之间形成适于放置锂离子电池夹具的容纳区间;在顶板上还螺纹配接有贯穿顶板后适于与锂离子电池夹具朝向顶板一端抵接的T型螺杆;以及在支承底座内设有压力传感器。本实用新型可以提高锂离子电池夹具安装便捷高效性。
690 | 一种防风振动装置及光伏跟踪系统 | CN215897653U | 实用新型 | 有效-授权 | 2021-09-18 | 2022-02-22 | H02S20/32(2014.01)I | 陈佳雨;全鹏;高纪凡;庞悦文 | 北京品源专利代理有限公司; 天合光能股份有限公司 | 北京品源专利代理有限公司 | 本实用新型涉及光伏跟踪系统技术领域,公开了一种防风振动装置及光伏跟踪系统,其中防风振动装置包括:支撑件,支撑件连接于光伏跟踪系统的旋转轴上;阻尼组件,阻尼组件包括第一阻尼组件和第二阻尼组件,第一阻尼组件和第二阻尼组件分别连接于支撑件的两端,第一阻尼组件和第二阻尼组件均包括负重块和吊索,吊索的一端连接于负重块,吊索的另一端连接于支撑件,负重块竖直设置。通过上述结构,该防风振动装置不仅能够提高光伏跟踪系统的稳定性,有效减小风力对光伏跟踪系统的影响,延长了光伏跟踪系统的使用寿命。
691 | 一种跟踪支架系统及光伏发电装置 | CN215897654U | 实用新型 | 有效-授权 | 2021-09-18 | 2022-02-22 | H02S20/32(2014.01)I;F24S30/425(2018.01)I | 张纯阳;全鹏;冯志强 | 北京品源专利代理有限公司; 天合光能股份有限公司 | 北京品源专利代理有限公司 | 本实用新型涉及光伏发电技术领域,尤其涉及一种跟踪支架系统及光伏发电装置。该跟踪支架系统包括旋转主轴、回转驱动组件以及多个支撑立柱,旋转主轴沿第一方向延伸,多个支撑立柱沿第一方向间隔排布并且共同支撑旋转主轴,旋转主轴用于带动光伏组件转动,回转驱动组件设置在旋转主轴上并用于驱动旋转主轴转动,回转驱动组件包括回转支承以及套设在回转支承外部的转动外壳,回转支承套设在旋转主轴上并固定在支撑立柱上,转动外壳能够随着旋转主轴相对于回转支承转动。光伏发电装置通过应用上述跟踪支架系统,能够充分利用跟踪支架系统对光伏组件的安装空间,提高跟踪支架系统安装空间的利用率,从而提高跟踪支架系统对光伏组件的安装量。
692 | 一种选择性钝化接触电池 | CN215815893U | 实用新型 | 有效-授权 | 2021-07-14 | 2022-02-11 | H01L31/0216(2014.01)I;H01L31/02(2006.01)I;H01L31/20(2006.01)I | 张学玲;柳伟;王倩;刘成法;陈达明 | 北京品源专利代理有限公司; 天合光能股份有限公司 | 北京品源专利代理有限公司 | 本实用新型提供了一种选择性钝化接触电池,所述的选择性钝化接触电池包括衬底,衬底的一侧表面依次层叠设置有第一氧化硅层和第一多晶硅层,衬底的表面包括非金属接触区域和至少两个金属接触区域,位于金属接触区域,第一多晶硅层远离衬底的一侧表面还依次设置有第二氧化硅层和第二多晶硅层,第二多晶硅层上设置有第一电极;位于金属接触区域的第一多晶硅层的厚度大于位于非金属接触区域的第一多晶硅层的厚度。通过在金属接触区具有较厚的多晶硅层以阻挡金属浆料的腐蚀,在非金属接触区形成较薄的多晶硅层以减少光的吸收,具有结构简单、制备工艺简单和效率高等特点。
693 | 太阳能光伏组件 | CN215815907U | 实用新型 | 有效-授权 | 2021-09-14 | 2022-02-11 | H01L31/05(2014.01)I;H01L31/054(2014.01)I | 钟俊杰;蒋忠伟;殷丽;王乐 | 天合光能股份有限公司; 常州市科谊专利代理事务所 | 常州市科谊专利代理事务所 | 本实用新型涉及一种太阳能光伏组件,包括:若干列并排平行布置的电池组串;每串电池组串包括沿着串长方向连接的第一电池串和第二电池串;以及第一电池串与第二电池串通过中部汇流条相接;其中第一电池串和第二电池串均包括若干相接的电池片,上一个电池片与下一个电池片之间通过互联条相连;且第一电池串和第二电池串相接处的互联条与中部汇流条电性连接;以及在中部汇流条的外表面涂覆有第一绝缘反射涂层。本实用新型可以有效提升太阳能光伏组件的功率。
694 | 电池组件的包装体 | CN215708727U | 实用新型 | 有效-授权 | 2021-03-03 | 2022-02-01 | B65D88/12(2006.01)I;B65D90/00(2006.01)I;B65D85/88(2006.01)I | 张舒;陈雪;冯志强;王乐 | 上海专利商标事务所有限公司; 天合光能股份有限公司 | 上海专利商标事务所有限公司 | 本实用新型提供了一种电池组件的包装体,包括包装箱,包装箱包括至少一个分隔层,分隔层适于将包装箱分隔为至少两个独立的包装空间;多个电池组件,分别摆放在至少两个独立的包装空间中,每个包装空间适于摆放多个电池组件,且在至少两个包装空间之间,电池组件的摆放方式不同;以及缓冲层,缓冲层适于粘附在电池组件上。本实用新型的电池组件的包装体可以充分利用包装箱空间,并减少大尺寸组件平放堆叠时组件的受力,从而减少组件意外受力情况下隐裂的风险。
695 | 钝化接触结构以及其应用的太阳能电池 | CN215731736U | 实用新型 | 有效-授权 | 2021-08-05 | 2022-02-01 | H01L31/0216(2014.01)I;H01L31/06(2012.01)I;H01L31/18(2006.01)I | 皮亚同·P·阿特玛特;陈艺琦;高纪凡;陈奕峰 | 上海专利商标事务所有限公司; 天合光能股份有限公司 | 上海专利商标事务所有限公司 | 本实用新型提供了一种用于太阳能电池的钝化接触结构以及其应用的太阳能电池。钝化接触结构包括隧穿层;透明导电膜,位于所述隧穿层上且与所述隧穿层接触;覆盖层,位于所述透明导电膜上;以及金属电极,穿过所述覆盖层而接触所述透明导电膜,所述电极金属电极的端面位于所述透明导电膜中。本实用新型的用于太阳能电池的钝化接触结构以及其应用的太阳能电池既能够导电又能够起到钝化作用,还具有减少吸光损失的效果。
696 | 太阳能电池的栅线结构及其应用的太阳能电池 | CN215731737U | 实用新型 | 有效-授权 | 2021-08-17 | 2022-02-01 | H01L31/0224(2006.01)I;H01L31/04(2014.01)I | 胡匀匀;刘宗涛;刘志远;徐冠超;陈达明;邹杨;张学玲;陈奕峰 | 上海专利商标事务所有限公司; 天合光能股份有限公司 | 上海专利商标事务所有限公司 | 本实用新型提供了一种太阳能电池的栅线结构及其应用的太阳能电池,包括沿第一方向延伸且沿第二方向间隔排布的多条主栅线,以及沿第二方向延伸且沿第一方向间隔排布的多条细栅线,第一方向与第二方向不平行,且多条主栅线分别与多条细栅线电性连接,在任意两条相邻的主栅线之间,每条细栅线均具有断开区段。本实用新型的太阳能电池的栅线结构及其应用的太阳能电池,可以在保证电池效率的基础上有效的降低银浆耗量,降低太阳能电池的制备成本。
697 | 储能单元及使用该储能单元的储能电池 | CN215644823U | 实用新型 | 有效-授权 | 2021-07-28 | 2022-01-25 | H01M50/258(2021.01)I;H01M10/42(2006.01)I | 尤江;秦峰;高纪凡;吴秀菊 | 天合光能股份有限公司; 常州市科谊专利代理事务所 | 常州市科谊专利代理事务所 | 本实用新型涉及一种储能单元及使用该储能单元的储能电池,包括:纵向堆叠的至少两个电池模块,以及每相邻的两个电池模块的至少一对相对的侧端面分别设有的适于将相邻的电池模块紧固配接的连接结构;连接结构包括连接板和适于将连接板与电池模块紧固相连的紧固件。本实用新型可以提高储能电池组装和拆卸过程中的便捷高效性。
698 | 配旋转轴的太阳能追踪器防扭转装置及包含上述防扭转装置的太阳能追踪器 | CN113966578A | 发明专利 | 实审 | 2019-05-21 | 2022-01-21 | H02S20/32(2006.01)I;F24S30/00(2006.01)I;F24S40/00(2006.01)I | 亚伯拉罕·鲁伊斯·莫里诺;迭戈·洛佩斯·佐扎亚 | 北京品源专利代理有限公司; 天合光能股份有限公司 | 北京品源专利代理有限公司 | 配旋转轴(1)的太阳能追踪器防扭转装置,及包含上述防扭转装置的太阳能追踪器,该装置至少包含一个在太阳能追踪器旋转轴(1)旋转方向上可固定连接的联接部件(3’);延伸零件(9),机械固定在联接部件(3’)上,并相对于联接部件(3’)径向向外延伸;致动器(4)及反向致动器(5),根据锁定位置(与延伸零件(9)相接触)及释放位置(延伸零件(9)将其分离)进行定位。因此,当防扭转装置根据锁定位置、并相对于旋转轴(1)进行固定时,延伸零件(9)可以以旋转方式进行固定,从而进一步防止联接部件(3')出现旋转。
699 | 一种裁切装置 | CN113954160A | 发明专利 | 实审 | 2021-07-19 | 2022-01-21 | B26D9/00(2006.01)I;B26D7/06(2006.01)I;B26D7/01(2006.01)I;B26D7/32(2006.01)I | 郑小凡;孙宇;高纪凡;邹建胜;许贵军;王乐 | 北京品源专利代理有限公司; 天合光能股份有限公司 | 北京品源专利代理有限公司 | 本发明涉及机械加工技术领域,公开了一种裁切装置。裁切装置包括第一裁切机构、下游裁切机构及第一输送机构,第一裁切机构和下游裁切机构沿第一方向依次设置,第一输送机构上设置有载料盒,第一输送机构能驱动载料盒沿第一方向运动,并使载料盒依次位于第一裁切机构和下游裁切机构的下方,第一裁切机构能从输送至其下方的待裁切物料上裁切坯料,以使坯料落入载料盒,下游裁切机构能对其下方的载料盒内的坯料进行裁切。本发明的裁切装置,裁切出的工件的形状、尺寸精度高,且自动化程度高。
700 | 一种新型异质结晶硅电池及其制作方法 | CN113948601A | 发明专利 | 实审 | 2021-10-22 | 2022-01-18 | H01L31/0747(2012.01)I;H01L31/0216(2014.01)I;H01L31/20(2006.01)I | 霍亭亭;冯志强 | 天合光能股份有限公司; 浙江永鼎律师事务所 | 浙江永鼎律师事务所 | 本发明属于光伏技术领域,涉及一种新型异质结晶硅电池,包括N型硅基体,N型硅基体的背面由内向外依次包括隧穿氧化层、N型非晶硅层、背场和背电极,背电极至少一部分穿过背场与N型非晶硅层接触;N型硅基体的正面由内向外依次包括本征非晶硅层、P型非晶硅层、减反射层和正面电极。还涉及一种新型异质结晶硅电池的制作方法,提供双面制绒的N型硅基体;在N型硅基体的背面依次沉积隧穿氧化层和N型非晶硅层;在N型硅基体的正面依次沉积本征非晶硅层、P型非晶硅层和减反射层;在N型非晶硅层上设置背场和背电极,并在减反射层上设置正面电极。发挥了异质结电池和隧穿氧化层、非晶硅钝化接触具有高开路电压和不经受高温工艺的优点。
701 | 一种叠层太阳电池 | CN215578614U | 实用新型 | 有效-授权 | 2021-04-23 | 2022-01-18 | H01L51/42(2006.01)I;H01L51/48(2006.01)I;H01L31/074(2012.01)I;H01L31/18(2006.01)I | 夏锐;陈艺绮;王尧;刘成法;邹杨;陈达明;陈奕峰 | 北京品源专利代理有限公司; 天合光能股份有限公司 | 北京品源专利代理有限公司 | 本实用新型提供了一种叠层太阳电池,所述的叠层太阳电池包括依次层叠且紧密贴合的晶硅衬底、钙钛矿层、缓冲层、导电层、金属电极层和减反层,所述金属电极层的表面还设置有金属电极。本实用新型提供的叠层太阳电池省去了电子传输层和空穴传输层,简化了电池结构,去掉部分功能层的制备工艺,则更有利于电池整体制造成本的进一步降低。
702 | 一种光伏主梁、光伏跟踪支架及光伏发电装置 | CN215526466U | 实用新型 | 有效-授权 | 2021-09-26 | 2022-01-14 | G05D3/12(2006.01)I;H02S20/32(2014.01)I | 陈佳雨;柳倩;高纪凡;全鹏 | 北京品源专利代理有限公司; 天合光能股份有限公司 | 北京品源专利代理有限公司 | 本实用新型涉及光伏发电技术领域,尤其涉及一种光伏主梁、光伏跟踪支架及光伏发电装置。本实用新型提供的光伏主梁包括主梁,主梁的横截面呈方形,方形的边角处设置有圆弧面,方形的边角处通过圆弧面光滑过渡,并且圆弧面的弧长为方形边长的1/6~1/4,使得主梁截面方形的边角处具有较大的圆角,不仅提高了主梁的抗弯属性,也提高了主梁的抗扭属性,增强了主梁的结构强度。本实用新型提供的光伏跟踪支架,通过应用上述光伏主梁,增强了整个光伏跟踪支架的结构强度。本实用新型提供的光伏发电装置,通过应用上述光伏跟踪支架,保证了光伏发电装置的结构强度。
703 | 一种光伏组件包装装置 | CN215476771U | 实用新型 | 有效-授权 | 2020-12-31 | 2022-01-11 | B65D25/24(2006.01)I;B65D81/05(2006.01)I;B65D85/86(2006.01)I;B65D19/38(2006.01)I;B65D19/44(2006.01)I | 黄宏伟;张舒;高纪凡;王乐 | 天合光能股份有限公司; 浙江永鼎律师事务所 | 浙江永鼎律师事务所 | 本实用新型属于太阳能技术领域,涉及一种光伏组件包装装置,其特征在于,包括托盘(2),托盘(2)上设置有若干带角度支撑物(3),所述的带角度支撑物(3)呈楔形,所述的带角度支撑物(3)上表面具有倾斜的斜面。本实用新型提供了一种新的光伏组件包装装置,可以在组件长度宽度增加的基础上充分利用了集装箱的空间,从而减低了组件运输成本。同时在拆箱过程中减少了由于组件尺寸变大带来的组件倾倒的风险。
704 | 型材安装配件、光伏组件边框及其组装方法 | CN113922746A | 发明专利 | 实审 | 2021-11-17 | 2022-01-11 | H02S30/10(2014.01)I;F16B7/18(2006.01)I;F16B7/00(2006.01)I;F16B5/00(2006.01)I;F16C11/04(2006.01)I | 徐建美;蒋阿华;茅静 | 上海专利商标事务所有限公司; 天合光能股份有限公司 | 上海专利商标事务所有限公司 | 本发明提供了一种型材安装配件、光伏组件边框及其组装方法。所述型材安装配件包括加强件和压件,所述加强件包括第一结合部和第一连接部,所述压件具有与所述第一连接部适配的第二连接部,所述加强件适于通过所述第一结合部与条形型材结合,所述加强件与所述压件之间适于通过所述第一连接部和第二连接部组装。
705 | 一种加强载荷能力的光伏组件 | CN215498851U | 实用新型 | 有效-授权 | 2021-01-05 | 2022-01-11 | H02S30/10(2014.01)I | 徐建美;高纪凡 | 天合光能股份有限公司; 浙江永鼎律师事务所 | 浙江永鼎律师事务所 | 本实用新型属于光伏技术领域,涉及一种加强载荷能力的光伏组件,包括光伏组件,所述的光伏组件背面粘接有至少一个加强块,所述的加强块有两个并分别粘接在光伏组件背面的安装孔连线的1/4处。本实用新型可以有效降低组件的整体变形量,大大提高载荷能力。
706 | 一种光伏用网格玻璃 | CN215496747U | 实用新型 | 有效-授权 | 2021-01-27 | 2022-01-11 | H01L31/048(2014.01)I | 张舒;王乐;冯志强 | 天合光能股份有限公司; 浙江永鼎律师事务所 | 浙江永鼎律师事务所 | 本实用新型属于太阳能技术领域,涉及一种光伏用网格玻璃,它包括玻璃本体,所述的玻璃本体上具有呈网格状的釉面,其特征在于,所述的釉面上设有镂空结构。本实用新型将内部金属件搭接位置进行釉面网格镂空处理,完全隔绝电气间隙降低带来的局部极化现象。
707 | 一种屋顶板及屋顶光伏发电系统 | CN215484113U | 实用新型 | 有效-授权 | 2021-05-31 | 2022-01-11 | E04D3/24(2006.01)I;E04D13/18(2018.01)I;F24S25/61(2018.01)I;H02S20/23(2014.01)I | 孙华文;高晓燕;焦海军;张荣敏;王勇;程强 | 天合光能股份有限公司; 浙江永鼎律师事务所 | 浙江永鼎律师事务所 | 本实用新型公开了屋顶板,包括本体,其特征在于:所述本体包括若干相互延续的第一凹槽与第一凸台,在本体的两侧分别形成锁边口,在所述第一凸台上设置安装槽,所述安装槽在截面上其开口处的尺寸小于底边的尺寸且从开口至底边尺寸变大。本实用新型还公开了一种屋顶光伏发电系统。本实用新型在屋顶板上直接形成安装槽,安装槽可与其他待安装工件相应的连接部位或者连接件连接,省去了导轨和夹具等中间连接结构,可简化屋顶设备的安装结构,节约成本同时提高安装效率。
708 | 一种太阳能电池及其制备方法 | CN113903816A | 发明专利 | 实审 | 2021-08-17 | 2022-01-07 | H01L31/0216(2014.01)I;H01L31/0224(2006.01)I;H01L31/068(2012.01)I;H01L31/18(2006.01)I | 陈艺绮;张学玲;陈达明;柳伟;陈奕峰 | 北京品源专利代理有限公司; 天合光能股份有限公司 | 北京品源专利代理有限公司 | 本发明提供了一种太阳能电池及其制备方法,所述太阳能电池的钝化层为透明导电层,所述透明导电层包括依次层叠设置的致密导电层和介孔导电层,所述介孔导电层与电极接触。本发明通过将钝化层替换为了依次层叠设置的致密导电层和介孔导电层,并且介孔导电层与电极接触,保证电子的传输,并且能够优化金属‑非金属接触区域缺陷复合,增大电极在结构中的接触面积,具有结构简单、易于工业化生产和结构稳定等特点。
709 | 型材构件、型材及光伏组件边框 | CN113904620A | 发明专利 | 视为撤回 | 2021-09-30 | 2022-01-07 | H02S30/10(2014.01)I | 徐建美;朱强忠;陈奕峰;束云华;茅静;田国荣 | 天合光能股份有限公司; 浙江永鼎律师事务所 | 浙江永鼎律师事务所 | 本发明提供了一种型材构件,支撑部和构件底边,所述支撑部与所述构件底边垂直相交且一体形成。本发明还提供一种型材及光伏组件边框。本发明可增强型材及组件边框的强度,降低成本,简化安装,降低碳足迹,降低光伏组件的度电成本。
710 | 一种太阳能电池串以及包含太阳能电池串的光伏组件 | CN215418199U | 实用新型 | 有效-授权 | 2021-07-28 | 2022-01-04 | H01L31/05(2014.01)I;H01L31/0224(2006.01)I;H01L31/18(2006.01)I | 刘宗涛;陈达明;陈奕峰;项建军;沈辉;成旭;刘志远;邹杨;刘成法;王尧;夏锐;刘邵阳 | 北京品源专利代理有限公司; 天合光能股份有限公司 | 北京品源专利代理有限公司 | 本实用新型提供了一种太阳能电池串以及包含太阳能电池串的光伏组件。所述太阳能电池串包括太阳能电池片和串联连接太阳能电池片的焊带,通过双面透明胶带将焊带粘结于太阳能电池片的表面,双面透明胶带位于焊带和太阳能电池片之间,太阳能电池片上放置双面透明胶带的位置,设置与副栅线不同方向的短栅线。本实用新型通过双面透明胶带可以轻松将焊带粘结到太阳能电池片上,取代了原有焊接的pad点,降低银浆用量同时降低遮光损失,且可以在目前焊接机上更改部分配件得到;胶带透过率大于50%,不影响太阳光进入胶带下面区域,短横线的作用是将胶带下区域产生的光生电流导出至临近栅线,不需要先将胶带与焊带结合,大大简化了制备流程。
711 | 一种太阳能电池串以及包含太阳能电池串的光伏组件 | CN215418200U | 实用新型 | 有效-授权 | 2021-07-28 | 2022-01-04 | H01L31/05(2014.01)I;H01L31/0224(2006.01)I;H01L31/18(2006.01)I | 刘宗涛;项建军;成旭;陈达明;陈奕峰;沈辉;刘志远;刘成法;王尧;邹杨;刘邵阳;夏锐 | 北京品源专利代理有限公司; 天合光能股份有限公司 | 北京品源专利代理有限公司 | 本实用新型提供了一种太阳能电池串以及包含太阳能电池串的光伏组件。所述太阳能电池串包括串联连接的至少两片太阳能电池片,所述太阳能电池片之间通过表面平行设置的焊带串联连接,通过单面透明胶带将所述焊带粘结于太阳能电池片表面。本实用新型通过用单面透明胶带将焊带与太阳能电池片粘结,取代了焊接的pad点,在制备太阳能电池串时,降低了银浆用量同时还降低了遮光损失,且可以在目前焊接机上更改部分配件就可以制备得到,方法简单便捷,不需要提前将胶膜与焊带固定在一起,兼容目前串焊机,大大简化了制备流程。
712 | 一种太阳能电池串及其制备方法和应用 | CN113851549A | 发明专利 | 实审 | 2021-07-28 | 2021-12-28 | H01L31/05(2014.01)I;H01L31/0224(2006.01)I;H01L31/18(2006.01)I | 刘宗涛;项建军;成旭;陈达明;陈奕峰;沈辉;刘志远;刘成法;王尧;邹杨;刘邵阳;夏锐 | 北京品源专利代理有限公司; 天合光能股份有限公司 | 北京品源专利代理有限公司 | 本发明提供了一种太阳能电池串及其制备方法和应用。所述太阳能电池串包括串联连接的至少两片太阳能电池片,所述太阳能电池片之间通过表面平行设置的焊带串联连接,通过单面透明胶带将所述焊带粘结于太阳能电池片表面。本发明通过用单面透明胶带将焊带与太阳能电池片粘结,取代了焊接的pad点,在制备太阳能电池串时,降低了银浆用量同时还降低了遮光损失,且可以在目前焊接机上更改部分配件就可以制备得到,方法简单便捷,不需要提前将胶膜与焊带固定在一起,兼容目前串焊机,大大简化了制备流程。
713 | 一种太阳能电池串及其制备方法和应用 | CN113851550A | 发明专利 | 实审 | 2021-07-28 | 2021-12-28 | H01L31/05(2014.01)I;H01L31/0224(2006.01)I;H01L31/18(2006.01)I | 刘宗涛;陈达明;陈奕峰;项建军;沈辉;成旭;刘志远;邹杨;刘成法;王尧;夏锐;刘邵阳 | 北京品源专利代理有限公司; 天合光能股份有限公司 | 北京品源专利代理有限公司 | 本发明提供了一种太阳能电池串及其制备方法和应用。所述太阳能电池串包括太阳能电池片和串联连接太阳能电池片的焊带,通过双面透明胶带将焊带粘结于太阳能电池片的表面,双面透明胶带位于焊带和太阳能电池片之间,太阳能电池片上放置双面透明胶带的位置,设置与副栅线不同方向的短栅线。本发明提供的太阳能电池串的制备方法,可以轻松将焊带粘结到太阳能电池片上,取代了原有焊接的pad点,降低银浆用量同时降低遮光损失,且可以在目前焊接机上更改部分配件得到;胶带透过率大于50%,不影响太阳光进入胶带下面区域,短横线的作用是将胶带下区域产生的光生电流导出至临近栅线,不需要先将胶带与焊带结合,大大简化了制备流程。
714 | 一种用于叠层电池的钝化方法、制备方法及叠层电池 | CN113851554A | 发明专利 | 实审 | 2021-08-04 | 2021-12-28 | H01L31/18(2006.01)I;H01L31/0687(2012.01)I;H01L51/42(2006.01)I;H01L51/46(2006.01)I | 陈艺绮;夏锐;王尧;刘成法;张学玲;陈达明;陈奕峰 | 北京品源专利代理有限公司; 天合光能股份有限公司 | 北京品源专利代理有限公司 | 本发明提供了一种用于叠层电池的钝化方法、制备方法及叠层电池,所述的叠层电池包括依次层叠的底电池、复合层和顶电池,所述的钝化方法包括:在制备复合层前,将底电池表面的发射极暴露于含有氢离子的气氛中,对发射极进行氢钝化处理。本发明将待处理的发射极面放置于充满H+的气氛中,以钝化发射极表面悬挂键,降低载流子表面复合,从而提高了叠层电池的电流及填充因子。
715 | 一种分体式托盘 | CN214986808U | 实用新型 | 有效-授权 | 2021-03-25 | 2021-12-03 | B65D19/38(2006.01)I;B65D19/26(2006.01)I | 田国荣;韩宗艺;徐建美;茅静 | 北京品源专利代理有限公司; 天合光能股份有限公司 | 北京品源专利代理有限公司 | 本实用新型公开了一种分体式托盘,该分体式托盘包括周转部和运输部,运输部可拆卸地设在周转部上,运输部用于支撑货物。由于该分体式托盘包括可拆卸连接的运输部和周转部,使得在实际工作过程中,叉车货叉能够插入到运输部的底部,拖车货叉能够插入到周转部或者运输部的底部,从而使得光伏产品既能顺利地进出集装箱,又能方便地进行厂内周转,这样的分体式托盘解决了更大尺寸的光伏组件的周转和运输,从而可以给组件尺寸增加更多,也能充分利用集装箱的空间。
716 | 一种光伏组件托盘 | CN214986816U | 实用新型 | 有效-授权 | 2021-07-29 | 2021-12-03 | B65D19/38(2006.01)I | 王禹;王乐;高纪凡 | 天合光能股份有限公司; 常州市科谊专利代理事务所 | 常州市科谊专利代理事务所 | 本实用新型公开了一种光伏组件托盘,包括托盘本体和位于托盘本体底部的顶角上的若干调节撑脚,托盘本体的顶部有放置光伏组件的下沉槽;所述调节撑脚包括与托盘本体固定的上撑脚和套设于所述上撑脚底部的下撑脚,上撑脚外周套设有弹簧,弹簧由上撑脚和下撑脚轴向限位,所述下撑脚的周向侧壁具有螺纹孔,螺栓穿过螺纹孔抵在上撑脚的表面,以使上撑脚和下撑脚相对固定;上撑脚的表面具有刻度线。本实用新型通过上撑脚和下撑脚的套接调节高度,螺栓从侧面锁紧固定,由于上撑脚的外周为光滑表面,因此可以设置刻度线,可以精确调节至任意高度,同时上撑脚和下撑脚之间套接有弹簧,可以下撑脚相对上撑脚缓慢稳定的移动,便于精准调节高度尺寸。
717 | 一种抗湿热衰减的太阳能电池 | CN214956899U | 实用新型 | 有效-授权 | 2021-07-12 | 2021-11-30 | H01L31/0224(2006.01)I;H01L31/18(2006.01)I | 邹杨;王尧;殷丽;陈达明 | 北京品源专利代理有限公司; 天合光能股份有限公司 | 北京品源专利代理有限公司 | 本实用新型提供了一种抗湿热衰减的太阳能电池,所述抗湿热衰减的太阳能电池的正面栅线结构和/或背面栅线结构包括至少两层栅线层,沿远离所述抗湿热衰减的太阳能电池表面的方向,所述栅线层逐层覆盖。本实用新型通过设置具有至少两层栅线层结构的正面栅线结构和/或背面栅线结构,并且栅线层逐层覆盖,表层的栅线层能够满足焊接要求,而且能够保护内层的栅线层,从而能够在湿热环境下不被腐蚀。
718 | 改进焊带定位精度的微动归正机构 | CN214898478U | 实用新型 | 有效-授权 | 2021-06-08 | 2021-11-26 | H01L31/18(2006.01)I;H01L31/05(2014.01)I;H01L21/68(2006.01)I | 丁志强;蒋文康;高纪凡;刘列;胡经伟 | 天合光能股份有限公司; 浙江永鼎律师事务所 | 浙江永鼎律师事务所 | 本实用新型属于光伏组件生产设备技术领域,涉及一种改进焊带定位精度的微动归正机构,包括底座,所述的底座上活动连接一沿竖直方向往复运动的顶杆固定板,所述的顶杆固定板内固定有顶杆,顶杆固定板上方设有电池片支撑板,每两块电池片支撑板形成一组,每组电池片支撑板中间具有一条焊带落料槽,顶杆的位置与焊带落料槽对应,每组电池片支撑板下方均设有微动归正机构,微动归正机构包括宽度可调节的焊带导槽,所述焊带导槽与落料槽连接。本实用新型焊带的预期活动空间只有0.2mm内,大大提升焊带的重复定位精度,使之与电池片的相对位置误差稳定在一个更小的波动范围内。(ESM)同样的发明创造已同日申请发明专利
719 | 太阳能电池 | CN306964105S | 外观设计 | 有效-授权 | 2021-05-13 | 2021-11-26 | 13-04(13) | 鲁晓晟;简磊;高纪凡 | 天合光能股份有限公司; 浙江永鼎律师事务所 | 浙江永鼎律师事务所 | 1.本外观设计产品的名称:太阳能电池。2.本外观设计产品的用途:吸收光能并转换为电能,用于制备太阳能电池组件。3.本外观设计产品的设计要点:在于形状与图案的结合。4.最能表明设计要点的图片或照片:后视图。
720 | 一种钙钛矿太阳电池 | CN214848681U | 实用新型 | 有效-授权 | 2021-01-19 | 2021-11-23 | H01L51/44(2006.01)I;H01L51/42(2006.01)I;H01L51/48(2006.01)I | 夏锐;项建军;冯志强;陈达明;陈奕峰 | 天合光能股份有限公司; 浙江永鼎律师事务所 | 浙江永鼎律师事务所 | 本实用新型属于太阳电池技术领域,涉及一种钙钛矿太阳电池,它包括导电基底(1),导电基底(1)上沉积有钙钛矿功能层(2),其特征在于,钙钛矿功能层(2)的电极上搭接有金属引线(3)将电极,钙钛矿功能层(2)上依次覆盖内层封装材料(4)、环形外层封装材料(5)及封装顶板(6)。本实用新型内层封装材料与钙钛矿材料直接接触的,无有害分解产物,外层环形封装材料具有高的阻水率,从而经济高效的同时满足上述高阻水率和无可致使钙钛矿分解的副产物两个封装条件。
721 | 一种栅线不均匀分布的电池片 | CN214848645U | 实用新型 | 有效-授权 | 2021-04-16 | 2021-11-23 | H01L31/0224(2006.01)I | 陈红;张学玲;李森;吴剑峰;陈奕峰;谢宇;贾保明;翟敏 | 北京品源专利代理有限公司; 天合光能股份有限公司 | 北京品源专利代理有限公司 | 本实用新型公开了一种栅线不均匀分布的电池片,该栅线不均匀分布的电池片包括本体,本体上设有主栅线和副栅线,主栅线为多行多列排布,且主栅线的交叉点上设有焊盘,副栅线均为多行排布,焊盘具有多种尺寸规格及形状规格,和/或者副栅线的副栅行距具有多种尺寸规格,和/或者副栅线的副栅宽度具有多种尺寸规格。该栅线不均匀分布的电池片,由于电池片的焊盘具有多种尺寸规格及形状规格,副栅线的副栅行距具有多种尺寸规格,副栅线的副栅宽度具有多种尺寸规格,在实际设计过程中可以根据实际需要通过栅线的图案设计来缓解硅片性能不均匀对电池片电性能的不利影响。(ESM)同样的发明创造已同日申请发明专利
722 | 长方形单晶电池片、组件及组件电路 | CN214753795U | 实用新型 | 有效-授权 | 2021-01-22 | 2021-11-16 | H01L31/042(2014.01)I;H01L31/05(2014.01)I | 徐建美;高纪凡;吴剑峰;丁国健 | 天合光能股份有限公司; 浙江永鼎律师事务所 | 浙江永鼎律师事务所 | 本实用新型提供了一种长方形单晶电池片、组件及组件电路,属于太阳电池技术领域。它包括电池片,所述电池片呈矩形,电池片的尺寸为:长度158~250mm,宽度158~250mm,长度和宽度的差值为D,0<D≤50mm。本实用新型能够把组件极限尺寸的长度和宽度充分利用,从而最大化的增加电池面积,提高组件功率。
723 | 一种太阳能电池叠层钝化结构 | CN214753783U | 实用新型 | 有效-授权 | 2021-04-14 | 2021-11-16 | H01L31/0216(2014.01)I;H01L31/18(2006.01)I | 张学玲;柳伟;陈红;简磊;陈奕峰 | 北京品源专利代理有限公司; 天合光能股份有限公司 | 北京品源专利代理有限公司 | 本实用新型提供了一种太阳能电池叠层钝化结构。所述太阳能电池叠层钝化结构包括P型硅衬底,以及在所述的P型硅衬底背面从里到外依次设置的第一介电层、第二介电层、第三介电层和第四介电层。本实用新型提供的太阳能电池背面叠层钝化结构具有非常好的化学钝化及场钝化效果。(ESM)同样的发明创造已同日申请发明专利
724 | 一种单面钝化接触的太阳能电池 | CN214753785U | 实用新型 | 有效-授权 | 2021-06-18 | 2021-11-16 | H01L31/0216(2014.01)I;H01L31/0224(2006.01)I;H01L31/042(2014.01)I | 陈姝;陈达明;张学玲;皮埃尔·J·威灵顿;陈奕峰 | 北京品源专利代理有限公司; 天合光能股份有限公司 | 北京品源专利代理有限公司 | 本实用新型提供了一种单面钝化接触的太阳能电池,所述的太阳能电池包括衬底,所述衬底的背面依次层叠设置有背面隧穿氧化层、背面掺杂多晶硅层和背面减反层,所述的背面减反层表面形成背面金属栅线,所述的背面金属栅线与背面掺杂多晶硅层钝化接触;所述的衬底正面依次层叠设置有正面氧化层和正面减反层,所述的正面氧化层和正面衬底之间设置有正面磷掺杂层,所述的正面减反层表面形成正面金属栅线,所述的正面金属栅线与正面磷掺杂层接触。
725 | 一种具有钝化接触的太阳能电池 | CN214753786U | 实用新型 | 有效-授权 | 2021-06-18 | 2021-11-16 | H01L31/0216(2014.01)I;H01L31/0224(2006.01)I;H01L31/068(2012.01)I;H01L31/18(2006.01)I | 陈姝;陈达明;张学玲;皮埃尔·J·威灵顿;陈奕峰 | 北京品源专利代理有限公司; 天合光能股份有限公司 | 北京品源专利代理有限公司 | 本实用新型提供了一种具有钝化接触的太阳能电池,所述的太阳能电池包括衬底,所述衬底的背面依次层叠设置有背面隧穿氧化层、背面钝化薄膜和背面减反层,所述的背面减反层表面形成背面金属栅线,所述的背面金属栅线与背面钝化薄膜接触;所述衬底的正面分为金属接触区和非金属接触区,所述的金属接触区依次层叠设置有正面隧穿氧化层、正面钝化薄膜和正面减反层,所述的正面减反层表面形成正面金属栅线,所述的正面金属栅线与正面钝化薄膜钝化接触。该太阳能电池有效降低了接触区金属‑半导体界面的复合,提高了表面钝化性能,从而大大提高了电池的开路电压和填充因子,提升了电池性能。(ESM)同样的发明创造已同日申请发明专利
726 | 一种具有钝化接触的太阳能电池及其制备方法 | CN113644142A | 发明专利 | 实审 | 2021-06-18 | 2021-11-12 | H01L31/0216(2014.01)I;H01L31/0224(2006.01)I;H01L31/068(2012.01)I;H01L31/18(2006.01)I | 陈姝;陈达明;张学玲;皮埃尔·J·威灵顿;陈奕峰 | 北京品源专利代理有限公司; 天合光能股份有限公司 | 北京品源专利代理有限公司 | 本发明提供了一种具有钝化接触的太阳能电池及其制备方法,所述的太阳能电池包括衬底,所述衬底的背面依次层叠设置有背面隧穿氧化层、背面钝化薄膜和背面减反层,所述的背面减反层表面形成背面金属栅线,所述的背面金属栅线与背面钝化薄膜接触;所述衬底的正面分为金属接触区和非金属接触区,所述的金属接触区依次层叠设置有正面隧穿氧化层、正面钝化薄膜和正面减反层,所述的正面减反层表面形成正面金属栅线,所述的正面金属栅线与正面钝化薄膜钝化接触。该太阳能电池有效降低了接触区金属‑半导体界面的复合,提高了表面钝化性能,从而大大提高了电池的开路电压和填充因子,提升了电池性能。
727 | 一种太阳能电池片热处理装置 | CN214542268U | 实用新型 | 有效-授权 | 2021-03-23 | 2021-10-29 | H01L31/18(2006.01)I;H01L21/67(2006.01)I;G05D23/22(2006.01)I | 王尧;丁志强;陈达明;刘列;许陈;陈奕峰 | 天合光能股份有限公司; 浙江永鼎律师事务所 | 浙江永鼎律师事务所 | 本实用新型公开了一种太阳能电池片热处理装置,其特征在于:有至少一个可密封的腔体,所述每一腔体包括:一对夹板,可对同向堆叠的太阳能电池片组进行固定,在该对夹板之间形成可容纳太阳能电池片组进行热处理的加工工位;加热模块,可使腔体内的温度升高至大于200℃,所述加热模块为红外线灯管;温度探测模块,可采集腔体内部以及太阳能电池表面的温度;温度控制模块,可接收温度探测模块采集的温度信息,与设定的温度值进行比较,发出控制指令至加热模块,使腔体内的温度维持在设定的温度值。本实用新型具有更好的氢钝化效果,且工艺更加简单,尤其适用于TOPCon结构的太阳能电池。(ESM)同样的发明创造已同日申请发明专利
728 | 一种太阳能电池电注入氢钝化装置 | CN214542269U | 实用新型 | 有效-授权 | 2021-03-23 | 2021-10-29 | H01L31/18(2006.01)I;H01L21/67(2006.01)I;G05D23/22(2006.01)I | 王尧;丁志强;陈达明;许陈;刘列;陈奕峰 | 天合光能股份有限公司; 浙江永鼎律师事务所 | 浙江永鼎律师事务所 | 本实用新型公开了一种太阳能电池电注入氢钝化装置,具有至少一个电注入腔体,所述每一电注入腔体包括与外部直流电源(7)连接的一对导电载板(1),在该对导电载板(1)之间形成可容纳若干太阳能电池片(100)的电注入空间(2);电注入空间(2)的外周设置有数个加热模块(5),其特征在于:所述加热模块为红外加热管。本实用新型具有更好的电注入效果,尤其适用于TOPCon结构的太阳能电池。(ESM)同样的发明创造已同日申请发明专利
729 | 一种便于拆卸的光伏接线盒 | CN214544235U | 实用新型 | 有效-授权 | 2021-04-12 | 2021-10-29 | H02S40/34(2014.01)I | 蒋忠伟;侍明;冯志强;王乐;杨明 | 天合光能股份有限公司; 常州市科谊专利代理事务所 | 常州市科谊专利代理事务所 | 本实用新型公开了一种便于拆卸的光伏接线盒,包括盒盖和盒体,所述盒体的顶部开口,且盒体内具有适于放置光伏元件的空腔;所述盒盖与所述盒体滑动配合,并通过过盈插接方式固定于所述盒体的顶部,所述盒盖与盒体的接触面之间留有拆卸槽,盒盖上朝向所述空腔的端面设有一个或者多个凸起的借力条,每个所述借力条的延伸方向与所述盒盖的滑动方向不平行。本实用新型所述的光伏接线盒,可以很好的解决在操作空间有限和灌封胶量过多时盒盖不易安装和拆卸的难题,可以更好的适用光伏制造自动化,提高生产效率。同时,本实用新型也可以避免按压盒盖导致的电池片破碎,满足不同设计的组件的接线盒布局和位置要求。
730 | 一种叠层太阳电池 | CN214505521U | 实用新型 | 有效-授权 | 2021-04-25 | 2021-10-26 | H01L31/078(2012.01)I;H01L31/18(2006.01)I;H01L31/20(2006.01)I;H01L31/0216(2014.01)I;H01L51/42(2006.01)I;H01L51/48(2006.01)I;H01L51/44(2006.01)I | 夏锐;陈艺绮;王尧;刘成法;邹杨;陈达明;陈奕峰 | 北京品源专利代理有限公司; 天合光能股份有限公司 | 北京品源专利代理有限公司 | 本实用新型提供了一种叠层太阳电池,所述的太阳电池包括层叠设置的TOPCon电池和钙钛矿太阳电池;所述的TOPCon电池包括硅片层,所述硅片层的一侧表面层叠设置有扩散硅层和钝化层,所述硅片层的另一侧表面层叠设置有隧穿层和多晶硅层;所述多晶硅层远离隧穿层的表面与所述钙钛矿太阳电池远离电极的一侧贴合。本实用新型以TOPCon电池倒置作为底电池,并在TOPCon电池的背面生长钙钛矿太阳电池,具有结构简单、方便制备、成本低和光电光电转化效率高等特点。(ESM)同样的发明创造已同日申请发明专利
731 | 适用于光伏组件的搬运装置 | CN214446361U | 实用新型 | 有效-授权 | 2021-03-11 | 2021-10-22 | B25J5/00(2006.01)I | 张舒;陈雪;王乐;陈栋;高磊;张映斌 | 天合光能股份有限公司; 常州市科谊专利代理事务所 | 常州市科谊专利代理事务所 | 本实用新型公开了一种适用于光伏组件的搬运装置,包括:运转车体、机械臂和装载机构,运转车体包括承托基体和设于承托基体下方的以带动承托基体移动的动力结构;机械臂的固定端设于承托基体上;装载机构设于机械臂的活动端上以用于装载光伏组件。本实用新型的适用于光伏组件的搬运装置可提高对于大尺寸光伏组件的搬运效率。
732 | 钝化接触结构、其制备方法以及其应用的太阳能电池 | CN113506832A | 发明专利 | 实审 | 2021-08-05 | 2021-10-15 | H01L31/0216(2014.01)I;H01L31/06(2012.01)I;H01L31/18(2006.01)I | 皮亚同·P·阿特玛特;陈艺琦;高纪凡;陈奕峰 | 上海专利商标事务所有限公司; 天合光能股份有限公司 | 上海专利商标事务所有限公司 | 本发明提供了一种用于太阳能电池的钝化接触结构、其制备方法以及其应用的太阳能电池。钝化接触结构包括隧穿层;透明导电膜,位于所述隧穿层上且与所述隧穿层接触;覆盖层,位于所述透明导电膜上;以及金属电极,穿过所述覆盖层而接触所述透明导电膜,所述电极金属电极的端面位于所述透明导电膜中。本发明的用于太阳能电池的钝化接触结构、其制备方法以及其应用的太阳能电池既能够导电又能够起到钝化作用,还具有减少吸光损失的效果。
733 | 一种非均匀电池组件 | CN214411222U | 实用新型 | 有效-授权 | 2021-04-20 | 2021-10-15 | H01L31/048(2014.01)I;H01L31/049(2014.01)I | 陈红;吴剑峰;高纪凡;李森;谢宇 | 北京品源专利代理有限公司; 天合光能股份有限公司 | 北京品源专利代理有限公司 | 本实用新型公开了一种非均匀电池组件,该非均匀电池组件包括电池片,胶膜和封装板。胶膜设在电池片的两侧,封装板位于胶膜的外侧。电池片和胶膜形成的板形结构为厚度不均匀的结构,和/或封装板和胶膜形成的板形结构为厚度不均匀的结构,和/或电池片、胶膜及封装板形成的板形结构为厚度不均匀的结构。该非均匀电池组件,由于电池片和胶膜形成的板形结构、封装板和胶膜形成的板形结构以及电池片、胶膜及封装板形成的板形结构中的任何一个形成为厚度不均匀的结构在保证可靠性的同时降低电池组件的制造成本,增加了电池组件的性能选择灵活性。
734 | 太阳能电池的栅线结构及其应用的太阳能电池 | CN113471309A | 发明专利 | 实审 | 2021-08-17 | 2021-10-01 | H01L31/0224(2006.01)I;H01L31/04(2014.01)I | 胡匀匀;刘宗涛;刘志远;徐冠超;陈达明;邹杨;张学玲;陈奕峰 | 上海专利商标事务所有限公司; 天合光能股份有限公司 | 上海专利商标事务所有限公司 | 本发明提供了一种太阳能电池的栅线结构及其应用的太阳能电池,包括沿第一方向延伸且沿第二方向间隔排布的多条主栅线,以及沿第二方向延伸且沿第一方向间隔排布的多条细栅线,第一方向与第二方向不平行,且多条主栅线分别与多条细栅线电性连接,在任意两条相邻的主栅线之间,每条细栅线均具有断开区段。本发明的太阳能电池的栅线结构及其应用的太阳能电池,可以在保证电池效率的基础上有效的降低银浆耗量,降低太阳能电池的制备成本。
735 | 太阳能光伏组件边框型材 | CN214337863U | 实用新型 | 有效-授权 | 2021-01-21 | 2021-10-01 | H02S30/10(2014.01)I | 黄宏伟;张舒;冯志强;王乐 | 天合光能股份有限公司; 浙江永鼎律师事务所 | 浙江永鼎律师事务所 | 本实用新型属于太阳能技术领域,涉及一种太阳能光伏组件边框型材,它包括型材本体,所述的型材本体顶部具有一个供光伏组件层压件插入的槽口,型材本体底部具有一块向型材本体外部延伸的地面支撑板,所述的槽口的开口方向与地面支撑板的延伸方向相反。本实用新型组件使用此型材后在运输等过程中需要竖立时,组件自然与地面或托盘呈一定的角度从而使组件与支持物呈固定角度接触,多块组件相互堆叠时固定的角度保证了稳定性。
736 | 钙钛矿太阳电池组件 | CN214313224U | 实用新型 | 有效-授权 | 2021-03-12 | 2021-09-28 | H01L31/0465(2014.01)I;H01L31/0224(2006.01)I;H01L31/06(2012.01)I;H01L31/18(2006.01)I;H01L51/42(2006.01)I;H01L51/44(2006.01)I;H01L51/48(2006.01)I | 夏锐;陈达明;冯志强;陈奕峰 | 上海专利商标事务所有限公司; 天合光能股份有限公司 | 上海专利商标事务所有限公司 | 本实用新型提供了一种钙钛矿太阳电池组件,包括:导电基底,导电基底包括基层和导电层;分隔槽,贯穿导电层而将导电层分隔为区域阵列,区域阵列的每一行包括分隔的多个导电区域;电子传输层、钙钛矿层和空穴传输层,依次位于每个导电区域之上;多个开口,每一开口依次贯穿每个导电区域上的电子传输层、钙钛矿层和空穴传输层,以露出每个导电区域;以及多个电极。采用本实用新型的钙钛矿太阳电池组件可以改变太阳电池组件内部的连接方式,提升太阳电池组件的稳定性和可靠性。
737 | 一种户外电气箱侧板的耐盐雾支撑结构及户外电气箱 | CN214280576U | 实用新型 | 有效-授权 | 2021-03-04 | 2021-09-24 | H02B1/46(2006.01)I;H02B1/48(2006.01)I;H02B1/28(2006.01)I | 尤江;冯志强;孙中华 | 天合光能股份有限公司; 浙江永鼎律师事务所 | 浙江永鼎律师事务所 | 本实用新型属于电力设备技术领域,涉及一种户外电气箱侧板的耐盐雾支撑结构及户外电气箱,它包括侧板,所述的侧板内设有一个耐腐蚀支撑组件,所述的耐腐蚀支撑组件包括紧固配合的上支撑组件和下支撑组件,上支撑组件和下支撑组件靠近侧板内壁的一端分别与侧板卡接配合,且所述的上支撑组件和下支撑组件由耐腐蚀材料制成。本实用新型无需通过焊接与侧板固定连接,彻底杜绝了焊接部位的生锈风险。
738 | 光伏电池模组及使用其的拼装式太阳能光伏板结构 | CN214256190U | 实用新型 | 有效-授权 | 2021-02-20 | 2021-09-21 | H02S20/00(2014.01)I;H02S30/00(2014.01)I;F24S25/67(2018.01)I | 陈红;李森;高纪凡;吴剑峰 | 天合光能股份有限公司; 常州市科谊专利代理事务所 | 常州市科谊专利代理事务所 | 本实用新型公开了一种光伏电池模组及使用其的拼装式太阳能光伏板结构,包括:光伏单元、连接件组和拼接件组;光伏单元采用正方形结构体;连接件组包括在光伏单元的四个侧端面分别凸起设有四个呈长方形结构体的连接块;以及拼接件组包括在每相邻两个连接块之间连接有的且分别位于光伏单元的端角处的四个尺寸相同的拼接板;四个拼接板均为正方形结构体;在每个拼接板的中心处开设有插接孔。本实用新型可以实现光伏板结构的拼装装配,从而便于运输和维修。
739 | 一种适用于不同尺寸切片太阳电池的石墨舟插片结构 | CN214254374U | 实用新型 | 有效-授权 | 2021-03-30 | 2021-09-21 | H01L21/673(2006.01)I;H01L31/18(2006.01)I;C23C16/458(2006.01)I | 陈艺绮;柳伟;冯志强 | 天合光能股份有限公司; 常州市科谊专利代理事务所 | 常州市科谊专利代理事务所 | 本实用新型公开了一种适用于不同尺寸切片太阳电池的石墨舟插片结构,多个石墨舟片平行间隔串联而成,每个所述石墨舟片上设置有抽拉板和多个等距布置的一级槽孔,每个所述一级槽孔的周围设置有侧卡点和底卡点;所述抽拉板上依次间隔布置有隔板区和凹槽区,且所述隔板区和凹槽区的距离与相邻一级槽孔的距离相等,所述隔板区上设置有底卡点;所述抽拉板滑动连接于所述石墨舟片的上表面,抽拉板上等距离间隔布置有隔板区和凹槽区,所述隔板区上设置有底卡点。通过滑动所述抽拉板使隔板区将所述一级槽孔分割为尺寸更小的二级槽孔。本实用新型可以与更多尺寸的切片电池匹配,也可以同时对不同尺寸的切片电池进行镀膜。
740 | 一种半片电池和整片电池通用的石墨舟镀膜装置 | CN214254375U | 实用新型 | 有效-授权 | 2021-03-30 | 2021-09-21 | H01L21/673(2006.01)I;H01L31/18(2006.01)I | 吴佳璐;高纪凡;王尧;陈达明;陈奕峰 | 天合光能股份有限公司; 常州市科谊专利代理事务所 | 常州市科谊专利代理事务所 | 本实用新型公开了一种半片电池和整片电池通用的石墨舟镀膜装置,所述装置由多个石墨舟片平行间隔串联而成,每个所述石墨舟片上设置有槽孔、硅片卡点、卡点孔、丝线卡点和丝线;所述卡点孔包括结构相同的安装卡点孔和待位卡点孔,两个安装卡点孔设置于槽孔的两侧,待位卡点孔与其中一个安装卡点孔同侧布置,丝线的两端分别连接两个丝线卡点。两个丝线卡点可拆卸安装于两个安装卡点孔内或者两个丝线卡点可拆卸安装于位于同侧的安装卡点孔和待位卡点孔内;当丝线卡点位于卡点孔内时,所述丝线卡点具有周向旋转状态和固定状态。本实用新型既能够用于半片电池的镀膜也可以用于整片电池的镀膜,且丝线卡点拆卸后可完整保留在石墨舟上,方便再次使用。
741 | 一种太阳能电池片氢钝化装置 | CN214226932U | 实用新型 | 有效-授权 | 2021-03-23 | 2021-09-17 | H01L31/18(2006.01)I;H01L21/67(2006.01)I | 丁志强;王尧;刘列;许陈;陈达明;陈奕峰 | 天合光能股份有限公司; 浙江永鼎律师事务所 | 浙江永鼎律师事务所 | 本实用新型公开了一种太阳能电池片氢钝化装置,其特征在于:包括至少一个氢钝化腔体,以及,沿着设定的路径输送太阳能电池片的传输装置,所述传输装置包括进料传输带和出料传输带,每一所述的氢钝化腔体均包括依次设置的上料等待位、工艺腔和冷却腔,每一所述上料等待位的末端均与进料传输带连接,每一所述冷却腔的末端均与出料传输带连接。本实用新型中的每个氢钝化腔体可独立地对太阳能电池片进行氢钝化,避免了电池进入不同腔体时工艺条件的波动影响氢钝化效果;当某个氢钝化腔体出现问题时,不影响整体装置的运行,保障氢钝化装置的稳定性及氢钝化的最佳效果。
742 | 太阳能电池及其制备方法 | CN109935647B | 发明授权 | 有效-授权 | 2019-03-29 | 2021-09-14 | H01L31/0352(2006.01)I;H01L31/04(2014.01)I;H01L31/18(2006.01)I | 陈红;杨阳;张学玲;张映斌;冯志强;陈守忠;苗成祥;印荣方;高纪凡 | 上海专利商标事务所有限公司; 天合光能股份有限公司 | 上海专利商标事务所有限公司 | 本发明提供了一种太阳能电池,该太阳能电池包括:衬底;依次形成于所述衬底的表面的第一缓冲层、第一钝化层和第二缓冲层;其中,所述第一缓冲层和所述第二缓冲层可抑制氢离子向所述衬底迁入和/或金属离子从所述衬底迁出。
743 | 一种带加强筋的型材 | CN214199241U | 实用新型 | 有效-授权 | 2021-01-05 | 2021-09-14 | F24S25/20(2018.01)I;H02S20/00(2014.01)I | 徐建美;李镖;冯志强 | 天合光能股份有限公司; 浙江永鼎律师事务所 | 浙江永鼎律师事务所 | 本实用新型属于光伏技术领域,涉及一种带加强筋的型材,它包括型材本体,所述的型材本体顶部设有容纳光伏组件的光伏支撑腔,型材本体底部连接有加强板,在型材本体的侧壁连接有一条呈倾斜设置的加强筋。本实用新型对组件背面干涉少,可以提高载荷能力,降低成本。
744 | 一种四线制温度采集和自校验电路 | CN214200424U | 实用新型 | 有效-授权 | 2021-01-29 | 2021-09-14 | G01K7/22(2006.01)I;G01K7/24(2006.01)I;G01K15/00(2006.01)I | 许杰;吴晓峰;高纪凡;冯玟生 | 天合光能股份有限公司; 浙江永鼎律师事务所 | 浙江永鼎律师事务所 | 本实用新型提供了一种四线制温度采集和自校验电路,包括恒流源产生电路、恒流源检测电路、第一运放调理电路、第二运放调理电路、四线制温度采集单元和ADC数据转换和通信控制单元;ADC数据转换和通信控制单元包括输出和输入参考基准电压VREF的ADC转换芯片A3,VREF经恒流源产生电路输出恒定电流I_TEMP流经采样电阻R10和四线制温度采集单元,采样电阻R10两端产生电压进入恒流源检测电路输出电压TEMP_V到ADC转换芯片A3。可提高测温精度、检测各电路电压的准确性,在一侧故障的情形下保证系统工作正常。
745 | 一种双控保护型高压控制电路 | CN214123785U | 实用新型 | 有效-授权 | 2021-01-29 | 2021-09-03 | H01H47/00(2006.01)I;H01H47/02(2006.01)I;H01H47/32(2006.01)I;H01M10/42(2006.01)I;H02J7/00(2006.01)I | 许杰;吴晓峰;高纪凡;冯玟生 | 天合光能股份有限公司; 浙江永鼎律师事务所 | 浙江永鼎律师事务所 | 本实用新型提供了一种双控保护型高压控制电路,包括依次连接的双控单元、处理单元和控制高压接入和断开的双刀双掷继电器K1,所述双控单元包括通信连接的控制单元A和控制单元B,控制单元A和控制单元B分别单独控制双刀双掷继电器K1线圈的一极;所述处理单元包括可以接收双控单元输出控制信号的反相器,所述反相器的输出信号通过输入到MOS管控制双刀双掷继电器K1;所述处理单元还包括与控制单元连接的反馈信号检测电路。本实用新型通过两个不同的控制单元改变继电器线圈两侧的电压,保证继电器工作在合理范围内和长期运行的可靠性;两个控制单元可单独控制继电器线圈的一极,可实现故障后迅速断开控制信号,确保高压通断安全。
746 | 料盒内堆叠电池片组中间温度测量装置 | CN214040408U | 实用新型 | 有效-授权 | 2021-02-05 | 2021-08-24 | G01K7/02(2021.01)I;G01K13/00(2021.01)I | 丁志强;许陈;冯志强;李森;刘列;彭云 | 天合光能股份有限公司; 常州市科谊专利代理事务所 | 常州市科谊专利代理事务所 | 本实用新型公开了一种料盒内堆叠电池片组中间温度测量装置,包括:中间导热板、料盒和电极组件,中间导热板内置于堆叠电池片组的纵向高度的中部位置;在该中间导热板上嵌设有至少两个热电偶;料盒具有适于容纳堆叠电池片组的收容腔;电极组件包括与至少两个热电偶一一对应电连接的至少两个电极单元。本实用新型可以对于堆叠电池片组的中间位置进行实时测温。
747 | 大尺寸光伏组件包装结构 | CN213893499U | 实用新型 | 有效-授权 | 2020-11-26 | 2021-08-06 | B65D25/10(2006.01)I;B65D25/04(2006.01)I | 张舒;侍明;黄宏伟;王乐 | 天合光能股份有限公司; 浙江永鼎律师事务所 | 浙江永鼎律师事务所 | 本实用新型属于光伏组件包装技术领域,涉及一种大尺寸光伏组件包装结构,包括托盘,托盘上设有两条沿托盘的长边相互平行设置的阵列隔板,每块阵列隔板上间隔均匀的设有若干隔离槽,隔离槽的宽度与光伏组件的厚度相配适,每条阵列隔板的两端分别设有一个光伏组件定位件,光伏组件定位件上设有若干定位槽,定位槽的宽度与光伏组件的厚度相配适,两条阵列隔板两端的光伏组件定位件一一对应,还包括用于光伏组件顶部隔离的顶部隔板,顶部隔板至少具有两个隔断槽,隔断槽的宽度与光伏组件的厚度相配适。本实用新型对于光伏组件在包装的过程,有很好的防倾倒作用,对于光伏组件在拆包的过程,能方便拆卸和组件防倾倒。
748 | 一种切片晶体硅太阳电池制备方法 | CN113224201A | 发明专利 | 实审 | 2021-01-19 | 2021-08-06 | H01L31/18(2006.01)I | 柳伟;冯志强 | 天合光能股份有限公司; 浙江永鼎律师事务所 | 浙江永鼎律师事务所 | 本发明属于太阳能电池技术领域,涉及一种切片晶体硅太阳电池制备方法,它是硅衬底在制绒步骤前进行激光划片,在制绒步骤后进行裂片。本发明激光划片在制绒之前,能够利用制绒步骤去除激光划片损伤层,裂片在制绒之后,能够利用氧化步骤或者镀钝化膜步骤,钝化切割面,去除或者降低边缘切割损失。
749 | N型TOPCon太阳能电池正面金属化浆料印刷方法 | CN113212017A | 发明专利 | 实审 | 2021-04-01 | 2021-08-06 | B41M1/12(2006.01)I;B41M1/22(2006.01)I;B41M1/28(2006.01)I | 邹杨;陈奕峰;高纪凡;陈达明;王尧;刘成法 | 天合光能股份有限公司; 浙江永鼎律师事务所 | 浙江永鼎律师事务所 | 本发明属于太阳能电池金属化印刷领域,涉及一种N型TOPCon太阳能电池正面金属化浆料印刷方法,它是先在电池正面钝化层上使用极窄开口网版印刷一层金属化接触的浆料作为细栅第一层,经过烘干处理后,在第一次印刷的细栅第一层上,再使用相较前一块网版更窄开口的网版印刷第二层浆料,两层浆料结合后形成细栅。本发明解决可能出现的断栅问题,从而使得最终的细栅能够获得一个非常理想的高宽比,栅线宽度控制在35μm甚至30μm以内。
750 | 光伏接线盒 | CN306738224S | 外观设计 | 有效-授权 | 2021-04-19 | 2021-08-06 | 13-04(13) | 蒋忠伟;侍明;冯志强;王乐;杨明 | 天合光能股份有限公司; 浙江永鼎律师事务所 | 浙江永鼎律师事务所 | 1.本外观设计产品的名称:光伏接线盒。2.本外观设计产品的用途:用于光伏组件中防止热斑效应。3.本外观设计产品的设计要点:在于形状。4.最能表明设计要点的图片或照片:设计1立体图1。5.指定设计1为基本设计。
751 | 一种太阳电池互联结构 | CN213816173U | 实用新型 | 有效-授权 | 2020-12-30 | 2021-07-27 | H01L31/05(2014.01)I;H01L31/0224(2006.01)I;H01L31/0216(2014.01)I;H01L31/18(2006.01)I | 陈奕峰;陈达明;刘宗涛;项建军;刘成法;邹扬;王尧;沈辉;冯志强;高纪凡 | 北京品源专利代理有限公司; 天合光能股份有限公司 | 北京品源专利代理有限公司 | 本实用新型公开了一种太阳电池互联结构,其属于太阳电池技术领域,包括硅基体、细栅、金属条和固定层,多个所述细栅于所述硅基体上平行间隔分布,所述细栅固定于所述硅基体上;多个所述金属条于所述硅基体上平行间隔分布,所述金属条与所述细栅之间呈夹角设置;固定层分布式设置于所述硅基体上,能够固定所述金属条与所述硅基体。在生产时,喷涂液体固定剂,待固定剂固化后形成固定层,固定层使得金属条与硅基体之间固定。细栅收集到的电流直接通过金属条传导,省略了主栅和主栅上的连接点,减少了银浆耗量,提高了连接稳固性,便于后续进行焊接。
752 | 光伏组件接线盒(三分体滑盖结构) | CN306695413S | 外观设计 | 有效-授权 | 2021-04-12 | 2021-07-20 | 13-03(13) | 蒋忠伟;侍明;冯志强;王乐;杨明 | 天合光能股份有限公司; 常州市科谊专利代理事务所 | 常州市科谊专利代理事务所 | 1.本外观设计产品的名称:光伏组件接线盒(三分体滑盖结构)。2.本外观设计产品的用途:本外观设计产品用于太阳能光伏组件接线盒。3.本外观设计产品的设计要点:在于产品的形状。4.最能表明设计要点的图片或照片:组件1立体图。5.本外观设计产品的后视图为使用时不容易看到或看不到的部位,省略后视图。
753 | 一种太阳能电池及其制备方法 | CN113130712A | 发明专利 | 实审 | 2021-04-15 | 2021-07-16 | H01L31/20(2006.01)I;H01L31/0747(2012.01)I | 王尧; 沈慧; 陈达明; 徐建美; 张学玲 | 北京品源专利代理有限公司; 天合光能股份有限公司 | 北京品源专利代理有限公司 | 本发明提供了一种太阳能电池及其制备方法,所述的制备方法包括:在硅片表面依次进行制绒、非晶硅薄膜沉积、导电层沉积和金属化得到整片电池,对整片电池进行切片得到分片电池,对分片电池进行光注入得到所述的太阳能电池。与传统的制备工序相比,本发明调整了光注入和切片的顺序,将切片调至光注入之前进行,切片后的电池再经过光注入,氢钝化过程可再次提升效率。
754 | 用于切片太阳能电池丝网印刷的网版设计和印刷方法 | CN113103743A | 发明专利 | 实审 | 2021-04-07 | 2021-07-13 | B41F15/36(2006.01)I;B41F15/16(2006.01)I;B41M1/12(2006.01)I;H01L31/0224(2006.01)I;H01L31/18(2006.01)I | 胡匀匀;柳伟;徐冠超;陈艺绮;杨庆贺;丁丁;张学玲;陈奕峰 | 天合光能股份有限公司; 浙江永鼎律师事务所 | 浙江永鼎律师事务所 | 本发明属于太阳能电池技术领域,尤其涉及一种用于切片太阳能电池丝网印刷的网版设计和印刷方法,其将同一片全尺寸电池切片成n块分片,并将n块分片同时放置在同一印刷台面上,在每一块分片上设置至少3个定位标记,在印刷台面上方设置定位相机,每一块分片对应与定位标记数量相同的定位相机,定位相机根据定位标记对印刷台面定位后,印刷台面转到印刷位置,印刷时从一端的分片到另一端的分片按照顺序印刷。本发明提供的方法能够实现切片后的硅片的印刷,减少太阳能电池的切割损伤,降低复合损失,提高电池效率,从而提高切片太阳能电池组件的发电功率。
755 | 一种电源故障检测及供电保护电路 | CN113113894A | 发明专利 | 实审 | 2021-05-12 | 2021-07-13 | H02H3/05(2006.01)I;H02H3/06(2006.01)I;H02H3/04(2006.01)I;H02H3/10(2006.01)I | 许杰;高纪凡 | 北京品源专利代理有限公司; 天合光能股份有限公司 | 北京品源专利代理有限公司 | 本发明公开了一种电源故障检测及供电保护电路,包括:采样模块、比较模块、开关模块和控制模块。采样模块对该电路的输入端进行采样,并输出采样电压;比较模块对采样电压和参考电压进行比较,并根据比较结果从第一输出端输出开关控制信号,从第二输出端输出结果反馈信号;开关模块根据开关控制信号控制第一输出端和输入端之间的连接关系,并通过第二输出端输出锁存控制信号;比较模块还用于根据锁存控制信号确定是否进入锁存状态;控制模块用于在结果反馈信号指示电源出现故障时,每间隔预设时间输出一次复位信号;复位信号用于解除比较模块的锁存状态。本发明可以在保证供电安全性的基础上,及时恢复供电,实现电源的可靠供电。
756 | 一种含硅的石墨基锂离子电池负极活性材料及其制备方法 | CN108511739B | 发明授权 | 有效-授权 | 2018-06-21 | 2021-07-09 | H01M4/36(2006.01)I;H01M4/38(2006.01)I;H01M4/587(2010.01)I;H01M4/62(2006.01)I;H01M10/0525(2010.01)I;B82Y30/00(2011.01)I | 卞铁铮;冯志强;盛赟;张臻 | 天合光能股份有限公司; 浙江永鼎律师事务所 | 浙江永鼎律师事务所 | 本发明公开了一种含硅的石墨基锂离子电池负极活性材料及其制备方法,所属方法包括:将硅纳米颗粒‑THF分散体系和多层石墨烯‑THF分散体系混合均匀,得到混合溶液;将混合溶液干燥,除去THF溶剂,并进行退火处理,得到目标添加负极活性物质;将所述目标添加负极活性物质与石墨混合,得到所述含硅的石墨基锂离子电池负极活性材料。本发明利用纳米级的硅纳米颗粒对锂离子电池的传统石墨负极进行添加,依靠硅单质的高理论容量,提升电池比容量,与此同时超细的硅纳米颗粒避免了锂循环过程中体积膨胀对材料结构的影响,防止硅的粉化;并且,加入的多层石墨烯与硅纳米颗粒紧密结合,进一步稳定硅材料的结构,同时弥补硅单质的低电导率。
757 | 用于210大尺寸太阳电池的连接线 | CN213583809U | 实用新型 | 有效-授权 | 2020-09-15 | 2021-06-29 | H01L31/0224(2006.01)I | 黄宏伟;冯志强;张舒;徐健美;王乐 | 天合光能股份有限公司; 浙江永鼎律师事务所 | 浙江永鼎律师事务所 | 本实用新型提供了一种用于210大尺寸太阳电池的连接线,属于太阳电池技术领域。本连接线分为两段,中间具有断开部,且断开部恰好位于连接线的中心处。本实用新型节约了银浆,降低了遮挡面积,提高了电池效率。
758 | 双列式主栅线 | CN213583810U | 实用新型 | 有效-授权 | 2020-09-15 | 2021-06-29 | H01L31/0224(2006.01)I | 徐建美;高纪凡;张学玲 | 天合光能股份有限公司; 浙江永鼎律师事务所 | 浙江永鼎律师事务所 | 本实用新型提供了一种双列式主栅线,属于太阳电池技术领域。本主栅线由两根相互平行的栅线组成,两根栅线之间形成供焊带焊接的通道。本实用新型将一根主栅线一分为二设计,栅线用料不增加,中间的通道在焊带焊接时对焊带形成定位作用,有利于焊接,体复合好。
759 | 一种隔离风扇调速电路 | CN213574761U | 实用新型 | 有效-授权 | 2020-10-28 | 2021-06-29 | F04D27/00(2006.01)I;F04D25/08(2006.01)I | 王柳;高纪凡 | 天合光能股份有限公司; 浙江永鼎律师事务所 | 浙江永鼎律师事务所 | 本实用新型提供了一种隔离风扇调速电路,包括控制电路、调速电路和图腾柱电路,所述调速电路包括BUCK电路和隔离电路,所述BUCK电路包括依次连接的第一MOS管,二极管,电感和电容,所述图腾柱电路由第一晶体管和第二晶体管连接组成。本实用新型用BUCK电路作为降压电路,引入隔离电路,将调速电路所在的控制板部分与强电隔离,保证弱电部分的安全,根据设备内部的温度,数字信号处理给BUCK电路的MOSFET不同的占空比,输出不同电压,电路实现简单,可靠性高;同时用图腾柱电路增强驱动能力。
760 | 一种储能电池管理系统从机地址分配方法 | CN113037889A | 发明专利 | 实审 | 2021-03-19 | 2021-06-25 | H04L29/12(2006.01)I | 李进;吴晓峰;冯志强;冯玟生 | 天合光能股份有限公司; 浙江永鼎律师事务所 | 浙江永鼎律师事务所 | 本发明提供了一种储能电池管理系统从机地址分配方法,电池管理系统包括主机,主机与N个串联的从机通过通信总线连接,N≥2,从机连接控制硬线,方法包括以下步骤:S1.触发地址分配,主机下发地址分配指令;S2.从机接收指令并通过控制硬线关闭下级从机电源,回复准备分配信号;S3.主机发起从机地址分配,主机分配处于运行状态且未分配地址的从机:第一个从机电源由常电控制处于运行状态,第N个从机依次由第N‑1个从机的控制硬线进行控制打开电源,第N个从机的控制硬线与主机相连;S4.第N个从机地址分配完成并回复已分配完成信号,电池管理系统主机接收信号,地址分配完成。本发明可更方便地进行系统维护,建立稳定可靠的电池管理系统。
761 | 具有隧穿钝化接触的高效P型晶体硅太阳能电池 | CN213520011U | 实用新型 | 有效-授权 | 2020-08-28 | 2021-06-22 | H01L31/068(2012.01)I;H01L31/0224(2006.01)I;H01L31/0216(2014.01)I;H01L31/18(2006.01)I | 张学玲;杨阳;冯志强;皮亚同·皮·阿特玛特 | 天合光能股份有限公司; 浙江永鼎律师事务所 | 浙江永鼎律师事务所 | 本实用新型提供了一种具有隧穿钝化接触的高效P型晶体硅太阳能电池,包括硅基体(1),其特征在于,在硅基体(1)的正面依次沉积有掺磷N型扩散层(2)、隧穿氧化硅薄膜(3)、透明导电薄膜(4)和减反膜(5),在硅基体(1)的背面沉积有钝化膜(6),在硅基体(1)的正面设置有正面电极(7),在硅基体(1)的背面设置有背面电极(8)。本实用新型解决了电池正面的发射极及金属接触区的复合电流密度偏高,同时减弱多晶硅薄膜正面吸光性问题,提供了一种兼顾吸光性及钝化性能的高效P型电池。
762 | 一种叠层太阳电池及其制备方法 | CN113013277A | 发明专利 | 实审 | 2021-04-25 | 2021-06-22 | H01L31/078(2012.01)I;H01L31/18(2006.01)I;H01L31/20(2006.01)I;H01L31/0216(2014.01)I;H01L51/42(2006.01)I;H01L51/48(2006.01)I;H01L51/44(2006.01)I | 夏锐;陈艺绮;王尧;刘成法;邹杨;陈达明;陈奕峰 | 北京品源专利代理有限公司; 天合光能股份有限公司 | 北京品源专利代理有限公司 | 本发明提供了一种叠层太阳电池及其制备方法,所述的太阳电池包括层叠设置的TOPCon电池和钙钛矿太阳电池;所述的TOPCon电池包括硅片层,所述硅片层的一侧表面层叠设置有扩散硅层和钝化层,所述硅片层的另一侧表面层叠设置有隧穿层和多晶硅层;所述多晶硅层远离隧穿层的表面与所述钙钛矿太阳电池远离电极的一侧贴合。本发明以TOPCon电池倒置作为底电池,并在TOPCon电池的背面生长钙钛矿太阳电池,具有结构简单、方便制备、成本低和光电光电转化效率高等特点。
763 | 一种非均匀电池组件 | CN112993070A | 发明专利 | 实审 | 2021-04-20 | 2021-06-18 | H01L31/048(2014.01)I;H01L31/049(2014.01)I | 陈红;吴剑峰;高纪凡;李森;谢宇 | 北京品源专利代理有限公司; 天合光能股份有限公司 | 北京品源专利代理有限公司 | 摘要本发明公开了一种非均匀电池组件,该非均匀电池组件包括电池片,胶膜和封装板。胶膜设在电池片的两侧,封装板位于胶膜的外侧。电池片和胶膜形成的板形结构为厚度不均匀的结构,和/或封装板和胶膜形成的板形结构为厚度不均匀的结构,和/或电池片、胶膜及封装板形成的板形结构为厚度不均匀的结构。该非均匀电池组件,由于电池片和胶膜形成的板形结构、封装板和胶膜形成的板形结构以及电池片、胶膜及封装板形成的板形结构中的任何一个形成为厚度不均匀的结构在保证可靠性的同时降低电池组件的制造成本,增加了电池组件的性能选择灵活性。
764 | 一种栅线不均匀分布的电池片 | CN112968066A | 发明专利 | 实审 | 2021-04-16 | 2021-06-15 | H01L31/0224(2006.01)I | 陈红;张学玲;李森;吴剑峰;陈奕峰;谢宇;贾保明;翟敏 | 北京品源专利代理有限公司; 天合光能股份有限公司 | 北京品源专利代理有限公司 | 本发明公开了一种栅线不均匀分布的电池片,该栅线不均匀分布的电池片包括本体,本体上设有主栅线和副栅线,主栅线为多行多列排布,且主栅线的交叉点上设有pad点,副栅线均为多行排布,pad点具有多种尺寸规格及形状规格,和/或者副栅线的副栅行距具有多种尺寸规格,和/或者副栅线的副栅宽度具有多种尺寸规格。该栅线不均匀分布的电池片,由于电池片的pad点具有多种尺寸规格及形状规格,副栅线的副栅行距具有多种尺寸规格,副栅线的副栅宽度具有多种尺寸规格,在实际设计过程中可以根据实际需要通过栅线的图案设计来缓解硅片性能不均匀对电池片电性能的不利影响。
765 | 光伏二极管 | CN306612613S | 外观设计 | 有效-授权 | 2021-02-09 | 2021-06-15 | 14-99(13) | 蒋忠伟;施剑皓;冯志强;侍明;王乐 | 天合光能股份有限公司; 常州市科谊专利代理事务所 | 常州市科谊专利代理事务所 | 1.本外观设计产品的名称:光伏二极管。2.本外观设计产品的用途:本外观设计产品使用于光伏接线盒及防止光伏组件热斑效应。3.本外观设计产品的设计要点:在于形状。4.最能表明设计要点的图片或照片:立体图。
766 | 一种带天气预测的海水淡化管理方法及系统 | CN109975891B | 发明授权 | 有效-授权 | 2019-03-29 | 2021-06-11 | G01W1/02(2006.01)I;G01W1/14(2006.01)I;H04L29/08(2006.01)I | 邓城池;高纪凡 | 天合光能股份有限公司; 浙江永鼎律师事务所 | 浙江永鼎律师事务所 | 本发明公开了一种带天气预测的海水淡化管理方法及系统,包括以下步骤:通过感知层采集基础设施层的实时状态数据;通过网络层采集当地气象云平台的气象数据信息和接收所述感知层上传的实时状态数据,并将接收到的数据分别进行存储、分析以及计算,得到海水淡化短期情况预测信息;将网络层分析计算得到的海水淡化短期情况预测信息,用户可根据海水淡化短期情况预测信息对用于海水淡化的基础设备进行对应的控制管理。本发明结合天气预测功能中辐照、降水、温度、湿度等数值对海水淡化系统做出综合管理,达到节能增效的目的。
767 | 可充分利用40尺集装箱空间的光伏电池尺寸设计方法 | CN112951934A | 发明专利 | 实审 | 2021-01-27 | 2021-06-11 | H01L31/042(2014.01)I;H01L31/02(2006.01)I | 张舒;王乐;高纪凡;楚海元 | 天合光能股份有限公司; 浙江永鼎律师事务所 | 浙江永鼎律师事务所 | 本发明属于光伏电池及组件设计技术领域,涉及一种可充分利用40尺集装箱空间的光伏电池尺寸设计方法,可充分利用40尺集装箱空间的光伏电池尺寸设计方法,当光伏组件采用横向装箱时:Wh=((H‑H2‑H1*2)/2‑L1‑W6‑W5‑W3‑W4*2‑W2‑W1‑(N2‑2)*D1)/N2,Loh=(L/(N1/2)‑L1‑D3*2‑W7‑(N3‑2)*D4‑D2)/N3,Leh=(L/(N1/2)‑L1‑D3*2‑W7‑(N3‑1)*D4)/N3,Lth=(11+0.3*(N3‑1))/N3,Wth=(17+1.3*(N2‑2))/N2。使用本发明优选的电池尺寸设计,可以设计出适合于不同装箱方式组件,该类型组件都可以充分的利用集装箱空间,有效的降低物流成本。
768 | 一种叠层太阳电池及其制备方法 | CN112952002A | 发明专利 | 实审 | 2021-04-23 | 2021-06-11 | H01L51/42(2006.01)I;H01L51/48(2006.01)I;H01L31/074(2012.01)I;H01L31/18(2006.01)I | 夏锐;陈艺绮;王尧;刘成法;邹杨;陈达明;陈奕峰 | 北京品源专利代理有限公司; 天合光能股份有限公司 | 北京品源专利代理有限公司 | 本发明提供了一种叠层太阳电池及其制备方法,所述的叠层太阳电池包括依次层叠且紧密贴合的晶硅衬底、钙钛矿层、缓冲层、导电层、金属电极层和减反层,所述金属电极层的表面还设置有金属电极。本发明提供的叠层太阳电池省去了电子传输层和空穴传输层,简化了电池结构,去掉部分功能层的制备工艺,则更有利于电池整体制造成本的进一步降低。
769 | 分段式主栅线焊盘 | CN213401216U | 实用新型 | 有效-授权 | 2020-09-18 | 2021-06-08 | H01L31/0224(2006.01)I | 黄宏伟;冯志强;徐建美;张丰军 | 天合光能股份有限公司; 浙江永鼎律师事务所 | 浙江永鼎律师事务所 | 本实用新型提供了一种分段式主栅线焊盘,属于太阳电池技术领域。它包括位于主栅线上的焊盘本体(1),其特征在于,所述的焊盘本体(1)上设有至少一个向焊盘本体(1)内部凹陷的焊接塌陷部(1a),所述的焊接塌陷部(1a)与副栅线平行。本实用新型焊接塌陷部在焊盘本体上形成用于卡住焊带的定位效果,可以更好的形成焊点,防止虚焊,并且节省了浆料,又能防止便宜,体复合减小。
770 | 一种失配损失计算方法、装置、设备以及存储介质 | CN112926219A | 发明专利 | 有效-授权 | 2021-03-24 | 2021-06-08 | G06F30/20(2020.01)I | 孙凯;吴军;全鹏;黄国昆;印杰;赵明 | 北京品源专利代理有限公司; 天合光能股份有限公司 | 北京品源专利代理有限公司 | 本申请公开了一种失配损失计算方法、装置、设备以及存储介质。对双面组件的背面进行划分,得到至少一个区域;其中,所述双面组件的背面为所述双面组件中背对光源的一面;对于每一区域,确定在所述背面无支撑物状态下该区域的理想辐照度,以及在所述背面有支撑物状态下该区域的实际辐照度;根据各区域的理想辐照度和各区域的实际辐照度,确定所述背面的失配损失。上述技术方案,为双面组件背面的失配损失的计算提供了一种新思路,同时通过评估支撑物对双面组件的遮挡影响,后续提高发电量的相关系统设计提供了支撑。
771 | 太阳能曲面组件的设计方法 | CN112909129A | 发明专利 | 实审 | 2021-02-09 | 2021-06-04 | H01L31/18(2006.01)I | 焦海军;高纪凡 | 天合光能股份有限公司; 浙江永鼎律师事务所 | 浙江永鼎律师事务所 | 本发明属于太阳电池技术领域,涉及一种太阳能曲面组件的设计方法,它是在可布太阳能电池的区域内,按电池的尺寸计算可容纳电池串的串数,然后把可布太阳能电池的区域等分成与电池串数数量相同的几部分,最后根据各个部分的大小调整电池片尺寸,从而使电池串间距一致。本发明使得3D曲面组件的电池串间距大小一致,外观光滑,视觉效果好。
772 | 钙钛矿晶体硅两端叠层太阳电池结构及其制备方法 | CN112909187A | 发明专利 | 实审 | 2021-02-20 | 2021-06-04 | H01L51/48(2006.01)I;H01L51/44(2006.01)I;H01L51/42(2006.01)I | 夏锐;刘宗涛;王尧;刘成法;邹杨;陈达明;陈奕峰 | 天合光能股份有限公司; 浙江永鼎律师事务所 | 浙江永鼎律师事务所 | 本发明属于太阳电池技术领域,涉及一种钙钛矿晶体硅两端叠层太阳电池结构及其制备方法,它是先在硅片表面制备发射极,再在发射极上制备保护层,再局部去除保护层后在发射极上制备钙钛矿及相关功能层,得到发射极直接与复合层接触的太阳电池结构。本发明具有高效、低成本、制备简单的优点,提出的制备工艺具有可行性高,适用性广等优点。
773 | 一种光储充电站主从储能系统及其功率跟踪控制方法 | CN112886626A | 发明专利 | 实审 | 2021-04-06 | 2021-06-01 | H02J3/32(2006.01)I;H02J3/46(2006.01)I;H02J7/35(2006.01)I | 徐恺;高纪凡 | 天合光能股份有限公司; 浙江永鼎律师事务所 | 浙江永鼎律师事务所 | 本发明提供了一种光储充电站主从储能系统功率跟踪控制方法,在所述光储充电站在离网运行时,主储能系统的双向变流器采用恒压控制,所述智能电表采集主储能系统电流信息和母线电压信息并发送至能量管理系统,能量管理系统计算得到主储能系统的实时功率并发送至从储能系统的双向变流器进行功率跟踪,从储能系统将该功率信号作为恒功率控制的输入参考值,并对其变流器进行恒功率控制。本发明还提供一种光储充电站主从储能系统。本发明在稳定直流母线电压的同时,实现了主从储能系统的输出功率均分,同时增加滞环环节,防止主从储能系统输出功率的频繁波动。
774 | 一种激光硼掺杂选择性发射极TOPCon结构电池及其制备方法 | CN110299422B | 发明授权 | 有效-授权 | 2019-06-28 | 2021-05-28 | H01L31/0224(2006.01)I;H01L31/18(2006.01)I | 林文杰;何宇;龚剑;邹杨;王尧;袁玲;刘成法;陈达明;陈奕峰;沈辉 | 天合光能股份有限公司; 浙江永鼎律师事务所 | 浙江永鼎律师事务所 | 本发明公开了一种激光硼掺杂选择性发射极TOPCon结构电池及其制备方法,方法包括以下步骤:对N型硅片进行清洗制绒;在硼扩散中,推进形成高硼表面浓度的P
775 | 电池组件的包装方法和包装体 | CN112849784A | 发明专利 | 实审 | 2021-03-03 | 2021-05-28 | B65D88/12(2006.01)I;B65D90/00(2006.01)I;B65D85/88(2006.01)I | 张舒;陈雪;冯志强;王乐 | 上海专利商标事务所有限公司; 天合光能股份有限公司 | 上海专利商标事务所有限公司 | 本发明提供了一种电池组件的包装方法和包装体。包装体包括包装箱,包装箱包括至少一个分隔层,分隔层适于将包装箱分隔为至少两个独立的包装空间;多个电池组件,分别摆放在至少两个独立的包装空间中,每个包装空间适于摆放多个电池组件,且在至少两个包装空间之间,电池组件的摆放方式不同;以及缓冲层,缓冲层适于粘附在电池组件上。包装方法包括:根据电池组件的尺寸设置分隔层的位置和个数;以及在每个包装空间中摆放多个电池组件,其中,在至少两个包装空间之间,电池组件的摆放方式不同。本发明的电池组件的包装方法和包装体可以充分利用包装箱空间,并减少大尺寸组件平放堆叠时组件的受力,从而减少组件意外受力情况下隐裂的风险。
776 | 一种太阳能电池叠层钝化结构及其制备方法 | CN112838132A | 发明专利 | 视为撤回 | 2021-04-14 | 2021-05-25 | H01L31/0216(2014.01)I;H01L31/18(2006.01)I | 张学玲;柳伟;陈红;简磊;陈奕峰 | 北京品源专利代理有限公司; 天合光能股份有限公司 | 北京品源专利代理有限公司 | 本发明提供了一种太阳能电池叠层钝化结构及其制备方法。所述太阳能电池叠层钝化结构包括P型硅衬底,以及在所述的P型硅衬底背面从里到外依次设置的第一介电层、第二介电层、第三介电层和第四介电层。所述制备方法包括:在P型硅衬底背面生成第一介电层,再在所述第一介电层上依次沉积第二介电层、第三介电层和第四介电层。本发明提供的太阳能电池背面叠层钝化结构含有丰富的氢离子或原子,具有非常好的化学钝化及场钝化效果。
777 | 一种选择性发射极的n型晶体硅太阳电池及其制备方法 | CN110265497B | 发明授权 | 有效-授权 | 2019-06-28 | 2021-05-18 | H01L31/0224(2006.01)I;H01L31/18(2006.01)I | 刘成法;袁玲;张然然;朱权;陈达明;陈奕峰 | 天合光能股份有限公司; 浙江永鼎律师事务所 | 浙江永鼎律师事务所 | 本发明公开了一种选择性发射极的n型晶体硅太阳电池及其制备方法,方法包括:在硅片的特定图形区域沉积一层富含硼的掺杂源;将沉积硼源后的硅片进行高温推进及扩散;单面去除硅片背面的硼硅玻璃层,同时保留正面的硼硅玻璃层;将硅片背面及边缘的硼发射极去除,并重新制绒;硅片背面磷扩散,并形成选择性背场;清洗去掉正面硼硅玻璃层及背面磷硅玻璃层,正面沉积氧化铝氮化硅减反钝化膜,背面沉积氮化硅钝化膜;丝网印刷正面电极及背面电极。本发明可以在无需另通硼源的基础上,一步扩散实现选择性硼发射极,大幅降低金属接触区域的复合,提升太阳电池的开路电压,改善电池的短波响应,提升短路电流,从而有效的提升太阳电池的光电转换效率。
778 | 一种光伏组件包装方法 | CN112810955A | 发明专利 | 实审 | 2020-12-31 | 2021-05-18 | B65D25/02(2006.01)I;B65D81/02(2006.01)I | 黄宏伟;张舒;高纪凡;王乐 | 天合光能股份有限公司; 浙江永鼎律师事务所 | 浙江永鼎律师事务所 | \N本发明属于太阳能技术领域,涉及一种光伏组件包装方法,它是将若干组件相互紧贴后倾斜放置在托盘上,组件底部与托盘之间设置带角度支撑物,每个组件底部对应一个带角度支撑物,所述的带角度支撑物上表面具有倾斜的斜面,该斜面与组件底部紧贴配合。本发明提供了一种新的组件包装方法,通过此方案可以在组件长度宽度增加的基础上充分利用了集装箱的空间,从而减低了组件运输成本。同时在拆箱过程中减少了由于组件尺寸变大带来的组件倾倒的风险。
779 | 一种四线制温度采集和自校验电路 | CN112816091A | 发明专利 | 实审 | 2021-01-29 | 2021-05-18 | G01K7/22(2006.01)I;G01K7/24(2006.01)I;G01K15/00(2006.01)I | 许杰;吴晓峰;高纪凡;冯玟生 | 天合光能股份有限公司; 浙江永鼎律师事务所 | 浙江永鼎律师事务所 | \N本发明提供了一种四线制温度采集和自校验电路,包括恒流源产生电路、恒流源检测电路、第一运放调理电路、第二运放调理电路、四线制温度采集单元和ADC数据转换和通信控制单元;ADC数据转换和通信控制单元包括输出和输入参考基准电压VREF的ADC转换芯片A3,VREF经恒流源产生电路输出恒定电流I_TEMP流经采样电阻R10和四线制温度采集单元,采样电阻R10两端产生电压进入恒流源检测电路输出电压TEMP_V到ADC转换芯片A3;当I_TEMP流经四线制温度采集单元中的四线制测温元件RT,四线制测温元件RT两端产生电压分别输入第一运放调理电路和第二运放调理电路后分别输出稳定电压TEMP_VA和TEMP_VB到ADC转换芯片A3。可提高测温精度、检测各电路电压的准确性,在一侧故障的情形下保证系统工作正常。
780 | 钙钛矿太阳电池组件及其制备方法 | CN112820788A | 发明专利 | 实审 | 2021-03-12 | 2021-05-18 | H01L31/0465(2014.01)I;H01L31/0224(2006.01)I;H01L31/06(2012.01)I;H01L31/18(2006.01)I;H01L51/42(2006.01)I;H01L51/44(2006.01)I;H01L51/48(2006.01)I | 夏锐;陈达明;冯志强;陈奕峰 | 上海专利商标事务所有限公司; 天合光能股份有限公司 | 上海专利商标事务所有限公司 | \N本发明提供了一种钙钛矿太阳电池组件及其制备方法,电池组件包括:导电基底,导电基底包括基层和导电层;分隔槽,贯穿导电层而将导电层分隔为区域阵列,区域阵列的每一行包括分隔的多个导电区域;电子传输层、钙钛矿层和空穴传输层,依次位于每个导电区域之上;多个开口,每一开口依次贯穿每个导电区域上的电子传输层、钙钛矿层和空穴传输层,以露出每个导电区域;以及多个电极。采用本发明的钙钛矿太阳电池组件及其制备方法可以改变太阳电池组件内部的连接方式,提升太阳电池组件的稳定性和可靠性。
781 | 一种双控保护型高压控制电路 | CN112802714A | 发明专利 | 实审 | 2021-01-29 | 2021-05-14 | H01H47/00(2006.01)I;H01H47/02(2006.01)I;H01H47/32(2006.01)I;H01M10/42(2006.01)I;H02J7/00(2006.01)I | 许杰;吴晓峰;高纪凡;冯玟生 | 天合光能股份有限公司; 浙江永鼎律师事务所 | 浙江永鼎律师事务所 | 本发明提供了一种双控保护型高压控制电路,包括依次连接的双控单元、处理单元和控制高压接入和断开的双刀双掷继电器K1,所述双控单元包括通信连接的控制单元A和控制单元B,控制单元A和控制单元B分别单独控制双刀双掷继电器K1线圈的一极;所述处理单元包括可以接收双控单元输出控制信号的反相器,所述反相器的输出信号通过输入到MOS管控制双刀双掷继电器K1;所述处理单元还包括与控制单元连接的反馈信号检测电路。本发明通过两个不同的控制单元改变继电器线圈两侧的电压,保证继电器工作在合理范围内和长期运行的可靠性;两个控制单元可单独控制继电器线圈的一极,可实现故障后迅速断开控制信号,确保高压通断安全。
782 | 充电场站休眠唤醒控制系统及其运行方法 | CN112799334A | 发明专利 | 实审 | 2021-02-01 | 2021-05-14 | G05B19/042(2006.01)I | 徐恺;冯志强 | 天合光能股份有限公司; 浙江永鼎律师事务所 | 浙江永鼎律师事务所 | 本发明提供了一种充电场站休眠唤醒控制系统及其运行方法,休眠唤醒控制系统包括服务器、多个休眠唤醒控制器和置于充电桩内的休眠唤醒模块,所述休眠唤醒控制器分别处于不同层级,每层级对应设置一定数量的充电桩;所述服务器与多个休眠唤醒控制器通讯交互,休眠唤醒控制器与所处对应层级的休眠唤醒模块进行通讯交互;所述休眠唤醒控制器接收服务器下发的指令,并将所述指令转发到休眠唤醒模块,休眠唤醒模块根据指令控制继电器对充电桩供电进行切断或恢复。本发明可以及时有效地唤醒充电桩,监测到充电场站长时间处于闲置时能够休眠切断闲置充电桩的供电来保障闲置充电桩处于断电状态,减少闲置充电桩电能的消耗。
783 | 光伏太阳能跟踪器及使用其的太阳能发电装置 | CN213185998U | 实用新型 | 有效-授权 | 2020-10-27 | 2021-05-11 | H02S20/32(2014.01)I | 项建军;冯志强 | 天合光能股份有限公司; 常州市科谊专利代理事务所 | 常州市科谊专利代理事务所 | 本实用新型涉及一种光伏太阳能跟踪器及使用其的太阳能发电装置,包括安装架、适于驱动安装架垂直摆动的垂直摆动驱动机构,以及适于驱动安装架水平回转的水平回转驱动机构。安装架用于安装光伏太阳能组件;垂直摆动驱动机构包括一端与安装架相连的一对摆动臂、与一对摆动臂的另一端相连的传力轴,以及适于驱动传力轴旋转的摆动壳体;其中摆动壳体包括相连的垂直蜗轮壳体与垂直蜗杆壳体;水平回转驱动机构包括与安装架相连的连杆,以及与连杆相连的回转壳体;回转壳体包括相连的水平蜗轮壳体与水平蜗杆壳体。本实用新型可通过简化的结构来实现太阳能吸收效率最大化。
784 | 太阳能光伏组件(全黑美学) | CN306511907S | 外观设计 | 有效-授权 | 2020-12-23 | 2021-05-04 | 13-04(13) | 郭俊盼;张舒;高纪凡;王乐 | 天合光能股份有限公司; 浙江永鼎律师事务所 | 浙江永鼎律师事务所 | 1.本外观设计产品的名称:太阳能光伏组件(全黑美学)。2.本外观设计产品的用途:用于将太阳能转换为电能。3.本外观设计产品的设计要点:在于形状、图案与色彩的结合。4.最能表明设计要点的图片或照片:设计1主视图。5.请求保护的外观设计包含色彩。6.设计1右视图与设计1左视图相同,省略设计1右视图;设计1仰视图与设计1俯视图相同,省略设计1仰视图;设计2右视图与设计2左视图相同,省略设计2右视图;设计2仰视图与设计2俯视图相同,省略设计2仰视图。7.指定设计1为基本设计。
785 | 通过非均匀切割电池片增加或减低组件输出功率的方法 | CN112713223A | 发明专利 | 实审 | 2020-12-31 | 2021-04-27 | H01L31/18(2006.01)I;H01L31/05(2014.01)I | 黄宏伟;张舒;冯志强;王乐 | 天合光能股份有限公司; 浙江永鼎律师事务所 | 浙江永鼎律师事务所 | \N本发明属于太阳能技术领域,涉及一种通过非均匀切割电池片增加或减低组件输出功率的方法,它是先将大电池片按照不同的尺寸,至少切割成两种大小不一的小电池片,再将相同大小的小电池片制作成组件,从而得到至少两种功率的组件。本发明提供了一种简单的扩展组件输出功率的方案,此方案在均匀切割电池片的基础上不需要增加或减少电池片,不需要重新设计版型,通过不均匀切割电池片的方案得到不同的组件输出功率。
786 | 一种新型太阳能电池叠层钝化结构 | CN112713203A | 发明专利 | 公布 | 2021-01-19 | 2021-04-27 | H01L31/0216(2014.01)I;H01L31/18(2006.01)I | 陈奕峰;陈艳;高纪凡 | 天合光能股份有限公司; 浙江永鼎律师事务所 | 浙江永鼎律师事务所 | 本发明属于太阳能技术领域,涉及一种新型太阳能电池叠层钝化结构,它包括P型硅衬底,所述的P型硅衬底1背面从里到外依次设有第一SiO2膜、Al2O3层、SiOxNy膜和第一SiNx膜。本发明中的背面叠层钝化结构含有丰富的H+且具有非常强的场钝化。因此本发明的太阳能电池钝化结构具有良好的钝化效果。
787 | 太阳能电池叠层钝化结构 | CN112713204A | 发明专利 | 视为撤回 | 2021-01-19 | 2021-04-27 | H01L31/0216(2014.01)I;H01L31/18(2006.01)I | 陈奕峰;陈艳;高纪凡 | 天合光能股份有限公司; 浙江永鼎律师事务所 | 浙江永鼎律师事务所 | 本发明属于太阳能技术领域,涉及一种太阳能电池叠层钝化结构,它包括P型硅衬底,P型硅衬底正面从里到外依次设有发射结区和第一SiNx膜,Ag电极穿过第一SiNx膜后连接发射结区,所述的P型硅衬底背面从里到外依次设有第二SiO2膜、SiOxNy膜和第二SiNx膜,铝背场依次穿过第二SiNx膜、SiOxNy膜和第二SiO2膜后与P型硅衬底接触。本发明中的背面叠层钝化结构含有丰富的H+,因此本发明的太阳能电池钝化结构具有良好的钝化效果。
788 | 一种钙钛矿太阳电池封装方法 | CN112713245A | 发明专利 | 实审 | 2021-01-19 | 2021-04-27 | H01L51/48(2006.01)I;H01L51/44(2006.01)I | 夏锐;项建军;冯志强;陈达明;陈奕峰 | 天合光能股份有限公司; 浙江永鼎律师事务所 | 浙江永鼎律师事务所 | \N本发明属于太阳电池技术领域,涉及一种钙钛矿太阳电池封装方法,它是在导电基底上沉积钙钛矿功能层制备完成钙钛矿太阳电池,在钙钛矿功能层的电极上分别搭接金属引线将电极引出,接着在钙钛矿功能层上依次覆盖内层封装材料、环形外层封装材料及封装顶板,通过层压机层压后完成电池的封装。本发明内层封装材料与钙钛矿材料直接接触的,无有害分解产物,外层环形封装材料具有高的阻水率,从而经济高效的同时满足上述高阻水率和无可致使钙钛矿分解的副产物两个封装条件,并且工艺简单,重复性好,适合未来的商业化应用。
789 | 一种切片电池边缘钝化方法及设备 | CN112701187A | 发明专利 | 有效-授权 | 2020-12-28 | 2021-04-23 | H01L31/18(2006.01)I;H01L31/0216(2014.01)I;H01L21/02(2006.01)I;H01L21/306(2006.01)I | 柳伟;高纪凡 | 上海专利商标事务所有限公司; 天合光能股份有限公司 | 上海专利商标事务所有限公司 | 本发明提供了一种切片电池边缘钝化方法及设备,其中方法可包括采用激光对太阳电池划片并裂片,得到多个电池切片;对每一个电池切片,通过腐蚀溶液对所述电池切片的切割边缘进行刻蚀;对所述切割边缘进行清洗;以及对所述电池切片进行烘干,并在所述切割边缘生成一层氧化层。
790 | 一种边缘掺杂的晶体硅太阳电池结构及制备方法 | CN112687754A | 发明专利 | 驳回 | 2020-12-28 | 2021-04-20 | H01L31/0224(2006.01)I;H01L31/0216(2014.01)I;H01L31/06(2012.01)I;H01L31/18(2006.01)I | 陈奕峰;陈达明;刘成法;邹扬;王尧;龚剑;冯志强;高纪凡 | 上海专利商标事务所有限公司; 天合光能股份有限公司 | 上海专利商标事务所有限公司 | 本发明提供了一种边缘掺杂的晶体硅太阳电池结构及制备方法,在太阳电池的每一个激光切割边缘界面上设置有重掺杂区,以降低到达边缘界面的少数载流子浓度,从而抑制边缘的复合。在边缘重掺杂区的表面可进一步设置钝化膜以增强表面钝化,形成边缘界面的场钝化及化学钝化,降低边缘的复合电流密度,提高电池开路电压。
791 | 一种钝化接触晶体硅电池制备方法 | CN112687763A | 发明专利 | 有效-授权 | 2020-12-28 | 2021-04-20 | H01L31/18(2006.01)I;B07C3/12(2006.01)I | 王尧;陈达明;陈奕峰;刘成法;邹杨 | 上海专利商标事务所有限公司; 天合光能股份有限公司 | 上海专利商标事务所有限公司 | 本发明提供了一种钝化接触晶体硅电池制备方法,其中方法包括采用激光对太阳电池划片并裂片,得到多个电池切片;对每一个电池切片,在其切割边缘上涂覆钝化浆料;以及对已涂覆钝化浆料的电池切片进行氢钝化,其中所述钝化浆料能够在所述氢钝化的过程中被烧结。
792 | 电池模组导热结构及电池模组 | CN213026268U | 实用新型 | 有效-授权 | 2020-09-08 | 2021-04-20 | H01M10/6555(2014.01)I;H01M10/617(2014.01)I;H01M10/625(2014.01)I;H01M10/627(2014.01)I;H01M10/647(2014.01)I;H01M10/6563(2014.01)I;H01M10/6567(2014.01)I;H01M10/0525(2010.01)I | 盛赟;卞铁铮;冯志强;戴忠梁;张臻 | 天合光能股份有限公司; 浙江永鼎律师事务所 | 浙江永鼎律师事务所 | 本实用新型属于电池储能技术领域,尤其涉及一种电池模组导热结构及电池模组,电池模组导热结构包括若干交替设置的电池和导热片,若干导热片至少具有两种以上的导热系数。本实用新型使得电池模组中电池的工作温度更加均衡,有利于提高提高电池模组的充放电效率,有利于延长使用寿命。
793 | 易焊接防偏移的电池片焊盘及电池片网版 | CN213026144U | 实用新型 | 有效-授权 | 2020-09-18 | 2021-04-20 | H01L31/0224(2006.01)I;B41F15/36(2006.01)I | 徐建美;高纪凡;张学玲 | 天合光能股份有限公司; 浙江永鼎律师事务所 | 浙江永鼎律师事务所 | 本实用新型提供了一种易焊接防偏移的电池片焊盘及电池片,属于太阳电池技术领域。它包括位于主栅线上的焊盘本体,所述的焊盘本体上设有至少一个沿焊盘本体纵向设置的且向焊盘本体内部凹陷的中间模块,所述的中间模块与主栅线平行。本实用新型中间模块在焊盘本体上形成用于卡住焊带的定位效果,可以更好的形成焊点,防止焊接偏移和提高焊接性能,并且节省了浆料,减小电池的体复合,从而提高电池效率,提高组件功率。
794 | 电抗器安装和调节装置 | CN213025707U | 实用新型 | 有效-授权 | 2020-10-28 | 2021-04-20 | H01F27/06(2006.01)I | 孙中华;胡兵;高纪凡;尤江 | 天合光能股份有限公司; 常州市科谊专利代理事务所 | 常州市科谊专利代理事务所 | 本实用新型公开了一种电抗器安装和调节装置,包括电抗器支撑机构和摇杆机构,电抗器支撑机构用于支承电抗器;该电抗器支撑机构包括支撑电抗器的支撑板,以及与支撑板相连的导套;摇杆机构包括与导套配接相连的丝杆,以及与丝杆的一端相连的手柄结构;当丝杆旋转时,导套适于带动支撑板沿着丝杆的轴向移动。本实用新型可以提高电抗器安装和调节操作过程的便捷高效性。
795 | 一种太阳电池互联结构及制备方法 | CN112670364A | 发明专利 | 实审 | 2020-12-30 | 2021-04-16 | H01L31/05(2014.01)I;H01L31/0224(2006.01)I;H01L31/0216(2014.01)I;H01L31/18(2006.01)I | 陈奕峰;陈达明;刘宗涛;项建军;刘成法;邹扬;王尧;沈辉;冯志强;高纪凡 | 北京品源专利代理有限公司; 天合光能股份有限公司 | 北京品源专利代理有限公司 | \N本发明公开了一种太阳电池互联结构及制备方法,其属于太阳电池技术领域,包括硅基体、细栅、金属条和固定层,多个所述细栅于所述硅基体上平行间隔分布,所述细栅固定于所述硅基体上;多个所述金属条于所述硅基体上平行间隔分布,所述金属条与所述细栅之间呈夹角设置;固定层分布式设置于所述硅基体上,能够固定所述金属条与所述硅基体。太阳电池互联结构的制备方法包括喷涂液体固定剂,待固定剂固化后形成固定层,固定层使得金属条与硅基体之间固定。细栅收集到的电流直接通过金属条传导,省略了主栅和主栅上的连接点,减少了银浆耗量,提高了连接稳固性,便于后续进行焊接。
796 | 一种大尺寸硅片的切割方法 | CN112643910A | 发明专利 | 实审 | 2020-12-31 | 2021-04-13 | B28D5/04(2006.01)I | 陈雪;张舒;高纪凡;王乐 | 天合光能股份有限公司; 浙江永鼎律师事务所 | 浙江永鼎律师事务所 | \N本发明属于太阳能技术领域,涉及一种大尺寸硅片的切割方法,它是将单晶圆棒去除头尾后,沿着单晶圆棒的轴心线方向将单晶圆棒切割成若干个立方体晶棒,每个立方体晶棒至少有两条边的边长与其他的立方体晶棒相同,之后将立方体晶棒沿那条与其他立方体晶棒的边长不同的边进行切片,切割成矩形硅片。本发明提供一种利用小炉型生产大尺寸硅片的方法,使得各种炉型都可以生产大硅片,尺寸灵活可调,并且提高了硅棒的硅料利用率。
797 | 太阳能电池组件 | CN212934632U | 实用新型 | 有效-授权 | 2020-07-30 | 2021-04-09 | H01L31/048(2014.01)I;H01L31/18(2006.01)I | 陈红;李森;冯志强;张原;简磊 | 上海专利商标事务所有限公司; 天合光能股份有限公司 | 上海专利商标事务所有限公司 | \N本实用新型提供了一种太阳能电池组件,包括多个电池分片,其中多个电池分片是切割自电池整片且来自于所述电池整片的同一位置。本实用新型的太阳能电池组件,通过将电池分片有效分类而明显提高封装后电池片组件的功率,降低电池片组件功率的失配风险,且工艺复杂度不高,适合规模化生产。
798 | 一种对锂电池梯次利用的检测分选方法 | CN109731808B | 发明授权 | 有效-授权 | 2018-11-30 | 2021-04-02 | B07C5/344(2006.01)I;G01R31/389(2019.01)I;G01R31/392(2019.01)I;G01R31/378(2019.01)I;G01R31/388(2019.01)I;G01N21/84(2006.01)I;G01N21/95(2006.01)I | 盛赟;戴忠梁;卞铁铮;张臻 | 天合光能股份有限公司; 浙江永鼎律师事务所 | 浙江永鼎律师事务所 | 本发明公开了一种对锂电池梯次利用的检测分选方法,包括以下步骤:将待测锂电池放电至预设电压值;预设n个充电量,其中n≥1的整数;根据预设的一个充电量,对待测锂电池进行充电;充电完成之后,对待测锂电池进行开路电压、频谱阻抗和放电量测试;对所测的数值进行分析,提取充放电效率值和电池等效模型中的电阻和电容值,并计算各个数值与分选档位设定参数的偏差率;重复上述步骤,直至完成全部预设的充电量的测试;按获得的偏差率分选出适合梯次利用的锂电池。本发明具有准确、高效、节能的优点,所分选的锂电池健康状态得到了较充分的表征,在可能应用场景的实际动态运行过程中显示较好的一致性,可适用于大批量锂电池梯次利用前的评估。
799 | 车用光伏组件固定结构及使用其的汽车 | CN212828225U | 实用新型 | 有效-授权 | 2020-08-11 | 2021-03-30 | B60R16/033(2006.01)I;H02S20/00(2014.01)I | 王德理;高纪凡 | 天合光能股份有限公司; 常州市科谊专利代理事务所 | 常州市科谊专利代理事务所 | \N本实用新型公开了一种车用光伏组件固定结构及使用其的汽车,包括:适于装配在光伏组件与汽车顶盖之间的衔接件;衔接件的一侧端适于粘接在汽车顶盖上;且衔接件背离汽车顶盖的另一侧端开设有条形结构的安装槽;光伏组件通过若干个螺栓配合螺母与安装槽配接固定。本实用新型的车用光伏组件拆装便捷且具有良好散热性。
800 | 电池片上料盒及使用其的晶体硅光伏电池片串焊装置 | CN212848337U | 实用新型 | 有效-授权 | 2020-10-10 | 2021-03-30 | H01L21/673(2006.01)I;H01L31/18(2006.01)I | 杨泽民;高纪凡 | 天合光能股份有限公司; 常州市科谊专利代理事务所 | 常州市科谊专利代理事务所 | \N本实用新型涉及一种电池片上料盒及使用其的晶体硅光伏电池片串焊装置,包括:料盒底盘以及垂直设于料盒底盘上的若干根导向柱支撑柱;其中若干个导向柱包括沿着料盒底盘的侧边沿间隔分布的若干个侧面导向柱以及分别设于料盒底盘的四个端角处的端角导向柱;以及侧面导向柱和端角导向柱均为圆柱状导向柱。本实用新型可降低电池片在上料过程中的损伤率。
801 | 太阳能电池片的封装方法和太阳能电池组件 | CN112563369A | 发明专利 | 实审 | 2020-07-30 | 2021-03-26 | H01L31/18(2006.01)I;H01L31/048(2014.01)I | 陈红;李森;冯志强;张原;简磊 | 上海专利商标事务所有限公司; 天合光能股份有限公司 | 上海专利商标事务所有限公司 | 本发明提供了一种太阳能电池片的封装方法,包括以下步骤:提供电池整片;将电池整片进行分割,得到多个电池分片;区分多个电池分片在分片前于电池整片上的位置,并根据位置对多个电池分片进行分组;以及将同一组电池分片封装成电池组件。本发明还提供了一种太阳能电池组件,包括多个电池分片,且多个电池分片通过本发明的一种太阳能电池片的封装方法进行封装。本发明的太阳能电池片的封装方法和太阳能电池组件,通过将电池分片有效分类而明显提高封装后电池片组件的功率,降低电池片组件功率的失配风险,且工艺复杂度不高,适合规模化生产。
802 | 双面光伏组件工作温度的计算方法 | CN112541152A | 发明专利 | 有效-授权 | 2020-10-10 | 2021-03-23 | G06F17/10(2006.01)I | 孙凯;吴军;高纪凡;全鹏;黄国昆;赵明 | 天合光能股份有限公司; 浙江永鼎律师事务所 | 浙江永鼎律师事务所 | \N本发明属于太阳能技术领域,涉及一种双面光伏组件工作温度的计算方法,包括步骤:(a)将双面光伏组件看成一个整体,输入气象数据、天文数据和阵列信息,利用视角系数模型计算双面光伏组件正背面所接收到的辐照;(b)根据双面光伏组件表面材料反射率,计算其反射出去的辐照;(c)结合双面光伏组件的光电转换效率,计算其发电功率;(d)根据气象条件及安装方式计算双面光伏组件与外部环境的对流换热;(e)根据气象条件及安装方式计算双面光伏组件与外部环境的辐射换热;(f)将上述所有的能量建立能量守恒方程,计算双面光伏组件户外实时工作温度。本发明能更好地评估双面组件在不同环境以及安装条件下的发电性能。
803 | 大功率储能双向变流器零电压穿越控制方法 | CN112510717A | 发明专利 | 有效-授权 | 2020-11-04 | 2021-03-16 | H02J3/12(2006.01)I;H02J3/28(2006.01)I | 张志;胡兵;高纪凡 | 天合光能股份有限公司; 浙江永鼎律师事务所 | 浙江永鼎律师事务所 | \N本发明属于零电压穿越控制技术领域,涉及一种大功率储能双向变流器零电压穿越控制方法,在PWM载波的零点和顶点处,触发一次三相电网电压采样,并对三相电网电压进行双二阶广义积分锁相,对电网电压dq轴正序分量先求平方和后再开方然后进行滑动滤波作为电网电压跌落幅值检测的依据,检测到电压跌落后,停止锁相环,计算跌落区间的电网电压同步角,跌落后电流控制由dq坐标系下的矢量控制改为abc静止坐标系下的直接电流控制,电网电压恢复后,电流环再切换到dq坐标系进行矢量控制。本发明对电网电压跌落的检测速度和抗干扰性进行改进,提升电网电压跌落判断的速度和精度。
804 | 变流器的散热风道结构及变流器 | CN212727803U | 实用新型 | 有效-授权 | 2020-06-24 | 2021-03-16 | H05K7/20(2006.01)I;H02M1/00(2007.01)I | 尤江;孙中华;冯志强;胡兵 | 天合光能股份有限公司; 浙江永鼎律师事务所 | 浙江永鼎律师事务所 | \N本实用新型提供了一种变流器的散热风道结构及变流器,属于电力设备技术领域。它包括机柜,机柜内设有用于放置功率模组的安装梁,机柜的侧壁设有一个用于进风的前门进风口,机柜的顶部设有一个用于出风的风道,在风道上方设有风机,所述的安装梁位于前门进风口和风道之间。本实用新型机柜采用底部进风,顶部出风的方式,便于安装维护。
805 | 一种简易的钙钛矿太阳电池封装结构 | CN212725371U | 实用新型 | 有效-授权 | 2020-07-07 | 2021-03-16 | H01L51/44(2006.01)I;H01L51/48(2006.01)I | 夏锐;项建军;冯志强;陈达明;陈奕峰 | 天合光能股份有限公司; 浙江永鼎律师事务所 | 浙江永鼎律师事务所 | 本实用新型提供了一种简易的钙钛矿太阳电池封装结构,属于光伏电池制造技术领域。包括钙钛矿太阳电池,所述的钙钛矿太阳电池上设有第一金属电极和第二金属电极,钙钛矿太阳电池外包裹有封装材料,封装材料外夹设有上背板和下背板,所述的第一金属电极连接有第一金属引线,第二金属电极连接有第二金属引线,第一金属引线和第二金属引线分别延伸出封装材料外,且位于上背板和下背板外部。本实用新型能有效的对钙钛矿太阳电池进行封装,封装后器件稳定性得到明显提升;同时,与钙钛矿太阳电池电极接触的金属引线又能方便器件的实际测试与连接。
806 | 钙钛矿太阳电池的封装结构 | CN212725372U | 实用新型 | 有效-授权 | 2020-07-22 | 2021-03-16 | H01L51/44(2006.01)I;H01L51/48(2006.01)I | 夏锐;王尧;刘成法;邹杨;陈达明;陈奕峰 | 天合光能股份有限公司; 浙江永鼎律师事务所 | 浙江永鼎律师事务所 | 本实用新型属于太阳电池技术领域,尤其涉及一种钙钛矿太阳电池的封装结构,包括衬底,所述的衬底上依次设有透明导电层、电子传输层、钙钛矿层、空穴传输层和金属电极,钙钛矿层与金属电极之间设有致密绝缘层。本实用新型不仅能对钙钛矿太阳电池进行有效的封装,避免与外部水和氧的接触。沉积的绝缘层又能有效的阻止内部金属电极向钙钛矿层内部的扩散,从而显著提高器件的稳定性。
807 | 太阳能组件的电池连接结构 | CN212725336U | 实用新型 | 有效-授权 | 2020-08-27 | 2021-03-16 | H01L31/05(2014.01)I | 焦海军;盛金林;冯志强 | 天合光能股份有限公司; 浙江永鼎律师事务所 | 浙江永鼎律师事务所 | \N本实用新型属于太阳电池技术领域,尤其涉及一种太阳能组件的电池连接结构,用于连接太阳能组件的电池片,若干电池片的正、负极依次电连接形成串联,其特征在于:所述连接结构为能导电且能形变的编织材料,所述编织材料位于每相邻的两片电池片的正负极之间。本实用新型减少了太阳能组件中在生产和实际应用中的电池应力以及电池破片、隐裂等不良,提高太阳能组件的可靠性。
808 | 太阳电池背面电极结构 | CN212725329U | 实用新型 | 有效-授权 | 2020-09-18 | 2021-03-16 | H01L31/0224(2006.01)I | 徐建美;冯志强;周超;张学玲 | 天合光能股份有限公司; 浙江永鼎律师事务所 | 浙江永鼎律师事务所 | \N本实用新型提供了一种太阳电池背面电极结构,属于太阳电池技术领域。它包括位于太阳电池背面的电极,电极上的电极包括银浆部,以及位于银浆部两端的第一露硅部和第二露硅部,第二露硅部的长度大于第一露硅部的长度,所述的电极第二露硅部都位于靠近电池切割线的一侧。本实用新型采用不对称电极设置,并使电极露硅部采用一长一短,长端位于电池切割线,这样保证切片之后的焊接起点方向是电池的背电极的第二露硅部,这样就可以保证切片电池的背电极的起焊端是露硅的长端,延长焊带的折弯长度,减小角度,更有利于焊带和背电极的银浆部进行可靠焊接。
809 | 一种太阳电池的焊带连接方法 | CN108687418B | 发明授权 | 有效-授权 | 2017-04-04 | 2021-03-12 | H01L31/18(2006.01)I;B23K1/00(2006.01)I;B23K101/36(2006.01)N | 张舒;杨泽民;黄宏伟 | 天合光能股份有限公司; 浙江永鼎律师事务所 | 浙江永鼎律师事务所 | 本发明公开了一种太阳电池的焊带连接方法,它针对现有技术中太阳电池组件汇流焊接过程中焊点多、制造成本高的技术问题,通过焊带连接方法的设置,有效地降低了传统三主栅至五主栅组件叠层焊接工作量60%~80%,降低多主栅组件汇流焊接工作量90%以上,大幅降低了制造成本。
810 | 浆料抗酸性检测装置及方法 | CN112383279A | 发明专利 | 实审 | 2020-10-09 | 2021-02-19 | H02S50/10(2014.01)I | 吴佳璐;王尧;陈达明;陈奕峰;刘成法;邹杨;邵卫晶;王倩;龚剑;刘宗涛 | 天合光能股份有限公司; 浙江永鼎律师事务所 | 浙江永鼎律师事务所 | \N本发明属于晶体硅太阳电池领域,涉及一种浆料抗酸性检测装置及方法,装置包括顶部开口的熏蒸盒,所述的熏蒸盒顶部设有能将熏蒸盒顶部开口密封的盖板,所述的熏蒸盒内设有挡板,该挡板上设有能让其他通过的通孔,在挡板上设有用于放置电池片的花篮。本发明提供一种太阳能电池片浆料抗醋酸性能的检测装置及方法,可以有效评估不同浆料的抗醋酸性能,检测装置容易搭建,测试方法简单,可大大缩短实验时间和成本。
811 | 基于时间片的嵌入式实时系统负载均衡任务调度算法 | CN112379983A | 发明专利 | 实审 | 2020-11-13 | 2021-02-19 | G06F9/48(2006.01)I;G06F9/50(2006.01)I | 李进;冯志强 | 天合光能股份有限公司; 浙江永鼎律师事务所 | 浙江永鼎律师事务所 | \N本发明属于软件算法技术领域,涉及一种基于时间片的嵌入式实时系统负载均衡任务调度算法,采用分时复用设计,依靠定时器实现时间片,应用软件根据该时间片扩展多周期任务,得到一倍、二倍、四倍、十倍和二十倍时间片周期任务,其中:一倍、二倍、四倍、十倍和二十倍时间片周期任务分别对应单倍、二倍、四倍、十倍和二十倍的时间片,最小任务周期为单倍时间片周期,分配给系统的二倍、四倍、十倍和二十倍时间片周期任务分别为二个、四个、十个和二十个,将同样周期的任务分配至同周期任务中不同时间片上的子任务中。本发明解决了现有技术的资源闲置和任务阻塞问题,很好的考虑了负载均衡设计理念,增强了嵌入式实时系统的可靠性和稳定性。
812 | 一种堆叠式电池系统 | CN212571186U | 实用新型 | 有效-授权 | 2020-07-16 | 2021-02-19 | H01M50/204(2021.01)I;H01M50/24(2021.01)I;H01M50/244(2021.01)I;H01M50/251(2021.01)I;H01M50/258(2021.01)I;H01M50/271(2021.01)I;H02S40/38(2014.01)I | 尤江;秦峰;高纪凡;吴修菊;孙中华;胡兵 | 天合光能股份有限公司; 浙江永鼎律师事务所 | 浙江永鼎律师事务所 | 本实用新型公开了一种堆叠式电池系统,包括由下至上依次堆叠的底座(10)、一个以上的电池模组(20)组成的电池组、控制部件(30)、顶盖(40),其特征在于:所述底座(10)、各电池模组(20)、控制部件(30)以及顶盖(40)的顶部均设置有内挡圈,其底部均设置有凹槽,凹槽内设置有密封件,所述密封件可与内挡圈配合形成水密封。本实用新型可有效地减少堆叠结构存在的累计误差,降低了对零件加工精度和装配精确性的要求;便于后续的维修和更换。
813 | 一种晶体硅太阳电池电注入装置 | CN212571024U | 实用新型 | 有效-授权 | 2020-07-16 | 2021-02-19 | H01L31/18(2006.01)I | 刘成法;陈达明;邹杨;王尧;龚剑;陈奕峰 | 天合光能股份有限公司; 浙江永鼎律师事务所 | 浙江永鼎律师事务所 | 本实用新型公开了一种晶体硅太阳电池电注入装置,包括电注入腔体和外部直流电源,所述电注入腔体包括:与外部直流电源连接的一对导电载板,在该对导电载板之间形成可容纳若干太阳电池片的电注入空间;在所述电注入空间内间隔地设置有数个导热模块,电注入空间的外周、与导电载板垂直的方向上设置有数个加热模块和冷却模块,电注入空间的外周还设置有温度探测器。本实用新型可以在电注入过程中实现均匀控温,改善堆叠太阳电池片片内及片间电注入效果的均匀性,从而提升电注入过程良率,提高设备稳定性,带来设备产能提升空间,具有很高的实用价值。
814 | 一种适用于大尺寸太阳电池的电性能测试方法 | CN112367050A | 发明专利 | 实审 | 2020-10-10 | 2021-02-12 | H02S50/15(2014.01)I | 安亦奇;杨阳;冯志强;胡匀匀;徐冠超 | 天合光能股份有限公司; 浙江永鼎律师事务所 | 浙江永鼎律师事务所 | 本发明提供了一种适用于大尺寸太阳电池的电性能测试方法,包括:准备待测的电池片:待测的电池片为由N片切片电池串联形成的大尺寸电池片,待测的电池片的背面具有M条铝带,铝带上设置有金属电极,N,M均为大于1的正整数;准备探针排:移除探针排上的所有探针,安装电压探针,各电压探针分布于各切片电池的中部,电压探针与电池片背面的铝带接触,每一条铝带上仅有一根电压探针且金属探针在电池片的N个切片电池上均匀地分布;将电流探针安装在电压探针的两侧;采用IV测试仪的标定模式,将测试用电池片背面朝上放入测试仪,进行动静态稳定性测试;将所述测试用电池片取出,放入待测的电池片,进行批量测试。本发明可提高测试的准确性。
815 | 平单轴跟踪系统的跟踪角度优化方法及其跟踪支架 | CN112286232A | 发明专利 | 实审 | 2020-08-21 | 2021-01-29 | G05D3/12(2006.01)I | 夏登福;董伟;冯志强;徐国鹏;全鹏 | 天合光能股份有限公司; 浙江永鼎律师事务所 | 浙江永鼎律师事务所 | 本发明提供了一种平单轴跟踪系统的跟踪角度优化方法及其跟踪支架,通过在传动的跟踪支架中设置不同安装角度的测试安装平面,并在该些测试安装平面上安装小型监测组件或/或辐照表,获得同一时刻中不同安装角度下的光伏组件的电流信息或辐照信息,进而通过设定的跟踪角度寻优策略,获得跟踪支架优化后的下一刻最终执行跟踪角度,最终提升光伏跟踪系统的系统发电量,增加系统收益。
816 | 切片电池标片的标定方法 | CN112289698A | 发明专利 | 实审 | 2020-10-28 | 2021-01-29 | H01L21/66(2006.01)I;H01L21/67(2006.01)I | 王尧;安亦奇;高纪凡;陈达明;陈奕峰;吴佳璐 | 天合光能股份有限公司; 浙江永鼎律师事务所 | 浙江永鼎律师事务所 | 本发明属于晶体硅太阳电池技术领域,涉及一种切片电池标片的标定方法,根据实验室内QE机台测试第三方实验室的一级标片,得到该一级标片由QE测试仪测试出的短路电流Imea,根据第三方实验室所提供标片的短路电流数据Iref,得到电流修正因子随后用QE测试仪标定切片电池的I1,令I2=α*I1,用I2再次校准实验室的IV测试仪,测量待标定的切片电池,测试时调整探针排上电压探针的位置,将超出待测分片电池面积区域的电压与电流探针去除,同时调整与待测分片接触电压探针的相对位置,使电压探针相对待测分片的位置与调整前电压探针与整片标片相对位置保持一致。本发明可保持同一机构内的测试基准稳定准确,切片电池制备组件时的投产比与原有基准一致。
817 | 移动应用终端智能光伏组件监测报警系统 | CN212433937U | 实用新型 | 有效-授权 | 2020-08-24 | 2021-01-29 | G08B21/18(2006.01)I;G01R19/25(2006.01)I;G01R19/165(2006.01)I;G01K13/00(2021.01)I | 唐悦巍;董伟;徐国鹏;冯成;任钰童;焦海军 | 天合光能股份有限公司; 浙江永鼎律师事务所 | 浙江永鼎律师事务所 | \N本实用新型提供了移动应用终端智能光伏组件监测报警系统,在所述移动应用终端的受光照部位安装有光伏组件以及用于监测和分析所述光伏组件发电性能的监测系统以及对异常信息进行警示的报警系统,所述监测系统包括智能接线盒和数据采集分析器,所述智能接线盒实时采集每块组件的电流、电压、功率、温度、发电量和累计发电量信息并传输给数据采集分析器,数据采集分析器通过预设的判断条件,判断每块光伏组件是否存在故障,并将故障信息发送至移动应用终端。本实用新型为光伏组件安全有效地地运用于各类移动应用终端,如大巴车提供了一种解决方案,拓宽了太阳能的应用领域。
818 | 平单轴跟踪系统的跟踪支架 | CN212364857U | 实用新型 | 有效-授权 | 2020-08-21 | 2021-01-15 | G05D3/12(2006.01)I | 夏登福;董伟;冯志强;徐国鹏;全鹏 | 天合光能股份有限公司; 浙江永鼎律师事务所 | 浙江永鼎律师事务所 | \N本实用新型提供了一种平单轴跟踪系统的跟踪支架,所述平单轴跟踪系统包括若干排跟踪支架,其特征在于:所述跟踪支架上形成安装光伏组件的第一安装平面,在所述跟踪支架的端部或中间部位设置K个不同角度的测试安装平面,在所述测试安装平面上安装有小电池片组件和/或辐照表。本实用新型可以通过在传动的跟踪支架中设置不同安装角度的测试安装平面,并在该些测试安装平面上安装小型监测组件或/或辐照表,获得同一时刻中不同安装角度下的光伏组件的电流信息或辐照信息,为获得最优的跟踪提供了便利,最终提升光伏跟踪系统的系统发电量,增加系统收益。
819 | 太阳能组件的电池连接方法 | CN112216756A | 发明专利 | 驳回 | 2020-08-27 | 2021-01-12 | H01L31/05(2014.01)I | 焦海军;盛金林;冯志强 | 天合光能股份有限公司; 浙江永鼎律师事务所 | 浙江永鼎律师事务所 | \N本发明属于太阳电池技术领域,尤其涉及一种太阳能组件的电池连接方法,本发明是将若干电池片的正、负极依次电连接形成串联,每相邻的两片电池片的正负极通过能导电且能形变的编织材料连接。本发明减少了太阳能组件中在生产和实际应用中的电池应力以及电池破片、隐裂等不良,提高太阳能组件的可靠性。
820 | 一种新型太阳能电池及其制备方法 | CN112201715A | 发明专利 | 实审 | 2020-10-13 | 2021-01-08 | H01L31/0352(2006.01)I;H01L31/068(2012.01)I;H01L31/0216(2014.01)I;H01L31/18(2006.01)I | 陈艳;冯志强 | 天合光能股份有限公司; 浙江永鼎律师事务所 | 浙江永鼎律师事务所 | 本发明属于太阳电池技术领域,尤其涉及一种新型太阳能电池及其制备方法,包括衬底,所述的衬底背面由内向外依次沉积有第一SiO2钝化层和叠层膜,衬底正面由内向外依次沉积有轻扩散区、第二SiO2钝化层和第二SiNx膜,在轻扩散区下设有重扩散区,金属栅线依次穿过第二SiNx膜、第二SiO2钝化层和轻扩散区后与重扩散区接触,铝背场依次穿过叠层膜和第一SiO2钝化层后与衬底接触。本发明轻扩散区和重扩散区独立优化,轻扩散区扩散层较浅,有助于提高开压和电流,重扩散区扩散层很深,保证接触区良好的金属接触,降低Rs,从而全面提高电池效率。
821 | 用于储能系统的储能电池双重保护结构 | CN212304789U | 实用新型 | 有效-授权 | 2020-05-09 | 2021-01-05 | H02J7/00(2006.01)I;H02H7/18(2006.01)I | 王超;高纪凡 | 天合光能股份有限公司; 浙江永鼎律师事务所 | 浙江永鼎律师事务所 | 本实用新型公开了一种用于储能系统的储能电池双重保护结构,所述储能系统包括由若干个电芯串联和/或并联形成的电池模组、继电器组、储能变流器以及直流电源,其特征在于:每一电芯均设置有一个电池管理单元BMU及一个继电器;还包括一计算机平台BCU,所述计算机平台BCU连接有一个继电器,储能系统的正极端和负极端分别连接总正继电器和总负继电器,所述直流电源与电池管理单元BMU和计算机平台BCU串联连接;所述储能变流器依次与总正继电器、电池模组和总负继电器串联连接形成回路。本实用新型在BCU失效或者单方面继电器失效粘连时,可安全断开主回路,保护电池,防止发生过充,过放或者爆炸。
822 | 前置预涨紧轮和通过增加运转工位的预涨装置 | CN212288214U | 实用新型 | 有效-授权 | 2020-05-22 | 2021-01-05 | B28D5/04(2006.01)I | 戴佳;叶宏亮;熊震 | 天合光能股份有限公司; 浙江永鼎律师事务所 | 浙江永鼎律师事务所 | \N本实用新型提供了一种前置预涨紧轮和通过增加运转工位的预涨装置,属于光伏电池制造技术领域。包括用于和切割工作台连接的调节座,所述的调节座上设有若干条相互平行的上下调节槽以及若干条相互平行的左右调节槽,上下调节槽呈竖直设置,左右调节槽呈水平设置,所述的调节座上转动连接有一个张紧轮,张紧轮外壁设有若干条间隔均匀并呈环形的张紧槽。本实用新型可以加装在现有装置中,具有占用空间小的优点,在加工工件尺寸变化的同时,带来稳定的加工效果,减少加工成品晶棒的报废率。
823 | 一种风机快速固定与隔振装置 | CN212297038U | 实用新型 | 有效-授权 | 2020-06-10 | 2021-01-05 | F04D29/60(2006.01)I;F04D29/66(2006.01)I;H05K7/20(2006.01)I | 孙中华;冯志强 | 天合光能股份有限公司; 浙江永鼎律师事务所 | 浙江永鼎律师事务所 | \N本实用新型提供了一种风机快速固定与隔振装置,属于电气设备技术领域。它包括风机固定板,所述的风机固定板的侧壁设有若干槽口,每个槽口中设有一个卡扣机构,所述的卡扣机构包括用于和风机固定板固定连接的滑杆挡板,在滑杆挡板上固定有滑杆,所述的滑杆上连接有一个能沿着滑杆的轴向前后移动的滑块组件。本实用新型,安装快捷方便,并且橡胶垫可以起到减振降噪的作用。
824 | 晶体硅太阳能电池背电极图形结构 | CN212303685U | 实用新型 | 有效-授权 | 2020-09-08 | 2021-01-05 | H01L31/0224(2006.01)I | 张原;周超;高纪凡;陈红;李森 | 天合光能股份有限公司; 浙江永鼎律师事务所 | 浙江永鼎律师事务所 | \N本实用新型属于光伏发电技术领域,尤其涉及一种晶体硅太阳能电池背电极图形结构,包括位于电池背面上的电极图形,所述的电极图形包括主栅、副栅和pad点,所述的主栅和pad点为银浆料层,所述的副栅为铝浆料层。本实用新型提供的晶体硅太阳能电池背电极图形结构在主栅的材料上用银浆代替了铝浆,增加了pad点数量,设计了副栅汇流条,加强了主栅导流能力,有利于提升短路电流,降低串联电阻,从而提升了组件功率,减少了内部电损耗。同时,为了降低工艺精度要求,设计了副栅渐变加粗结构,保证了副栅基体和pad点的良好接触。
825 | 一种N型高效TOPCon电池的正面电极 | CN212257410U | 实用新型 | 有效-授权 | 2020-01-21 | 2020-12-29 | H01L31/0224(2006.01)I;H01L31/04(2014.01)I | 邹杨;高纪凡;刘成法;陈达明;陈奕峰;王尧 | 天合光能股份有限公司; 浙江永鼎律师事务所 | 浙江永鼎律师事务所 | \N本发明公开了一种N型高效TOPCon电池的正面电极,包括多条细栅线以及多条主栅线,所述主栅线中的至少一条由至少两段间隔设置的主栅线段组成,各主栅线段的两末端均开叉形成两个支叉线;所述细栅线的数量为95~105根。本发明可以配合现有高效N型TOPCon工艺,提升电池效率;缩减生产中正面金属浆料的消耗,降低生产成本;同时,可以配合下游组件端新工艺,提升组件生产良率以及组件功率。
826 | 一种光伏支架的跟踪系统 | CN212256112U | 实用新型 | 有效-授权 | 2020-08-21 | 2020-12-29 | G05D3/12(2006.01)I | 夏登福;董伟;冯志强;徐国鹏;全鹏 | 天合光能股份有限公司; 浙江永鼎律师事务所 | 浙江永鼎律师事务所 | \N本实用新型提供了一种光伏支架的跟踪系统,包括若干个由跟踪支架和安装在跟踪支架上的光伏组件组成的光伏阵列,其特征在于:还包括通讯主控NCU、执行控制器TCU、光伏组件数据监测和分析模块等。本实用新型可优化现有光伏支架的的跟踪角度,使支架的跟踪角度达到最优,最终提升光伏跟踪系统的系统发电量,增加系统收益。
827 | 一种储能系统的壳体结构及其框架式组合储能系统 | CN212231116U | 实用新型 | 有效-授权 | 2020-05-09 | 2020-12-25 | H02J7/00(2006.01)I;H05K7/14(2006.01)I | 尤江;吴修菊;冯志强;秦峰 | 天合光能股份有限公司; 浙江永鼎律师事务所 | 浙江永鼎律师事务所 | \N本实用新型公开了一种储能系统的壳体结构,包括两个以上的箱体(1),所述箱体(1)包括箱盖(11)和箱本体(12),箱本体(12)内形成可容纳储能系统各部件的空间(100),其特征在于:所述箱体(1)内沿水平方向设置有贯穿的横梁(13),在箱体(1)的外侧面设置有垂直支撑结构(14)。本实用新型还公开了一种框架式组合储能系统。本实用新型可有效地保护内部的储能系统部件,具有结构稳定,抗压防震的功能,尤其适用于地震多发地区的安装和使用。
828 | 适用于太阳能电池的光伏组件 | CN212209505U | 实用新型 | 有效-授权 | 2020-05-12 | 2020-12-22 | H01L31/0224(2006.01)I;H01L31/05(2014.01)I | 陈雪;张舒;高纪凡;王乐;冯志强 | 上海专利商标事务所有限公司; 天合光能股份有限公司 | 上海专利商标事务所有限公司 | \N本申请提供了适用于太阳能电池的光伏组件。本申请中的光伏组件通过对焊带及主栅数量的设计与选择,使焊带主栅和焊带尺寸获得更优的搭配组合,有效增加了栅线对电流的收集能力,降低了电阻损耗和遮光损失,获得更优的光学和电学利用率,从而优化了多尺寸的电池的组件功率,以及降低了光伏组件的生产成本。
829 | 一种用于多晶硅薄膜的激光掺杂方法 | CN112103368A | 发明专利 | 驳回 | 2019-05-31 | 2020-12-18 | H01L31/18(2006.01)I;H01L31/068(2012.01)I;H01L21/268(2006.01)I | 陈达明;陈奕峰;王尧;刘成法;何宇;邹杨;夏锐;林文杰;袁玲;龚剑 | 天合光能股份有限公司; 浙江永鼎律师事务所 | 浙江永鼎律师事务所 | \N本发明公开了一种用于多晶硅薄膜的激光掺杂方法,包括以下步骤:在硅片衬底的表面生长一层氧化硅层;在氧化硅层上沉积多晶硅薄膜,所述多晶硅薄膜为原位掺杂的多晶硅薄膜或本征多晶硅薄膜,若为本征多晶硅薄膜时,在本征多晶硅薄膜上引入掺杂源;采用激光辐照多晶硅薄膜。对于原位掺杂的多晶硅薄膜,采用激光辐照多晶硅薄膜,以激活掺杂原子。若对于需外部引入掺杂源的多晶硅薄膜,采用激光辐照,将掺杂剂推入多晶硅薄膜以实现掺杂。本发明可以实现多晶硅薄膜掺杂的低温化,本发明可以实现多晶硅薄膜的局域掺杂。
830 | 太阳能光伏组件(七) | CN306236362S | 外观设计 | 有效-授权 | 2019-09-25 | 2020-12-18 | 13-99(12) | 郭俊盼;张舒;王乐;黄宏伟 | 天合光能股份有限公司; 浙江永鼎律师事务所 | 浙江永鼎律师事务所 | \N1.本外观设计产品的名称:太阳能光伏组件(七)。2.本外观设计产品的用途:用于光伏发电。3.本外观设计产品的设计要点:在于电池片排布样式所体现在主视图上的图案。4.最能表明设计要点的图片或照片:主视图。5.左视图无设计要点,故省略,省略左视图;右视图无设计要点,故省略,省略右视图;俯视图无设计要点,故省略,省略俯视图;仰视图无设计要点,故省略,省略仰视图。
831 | 电池片切片或串焊性能衰减的监控方法 | CN112103215A | 发明专利 | 有效-授权 | 2020-09-11 | 2020-12-18 | H01L21/67(2006.01)I;H01L21/677(2006.01)I;H01L31/18(2006.01)I | 陈红;李森;冯志强 | 天合光能股份有限公司; 浙江永鼎律师事务所 | 浙江永鼎律师事务所 | \N本发明提供了一种电池片切片或串焊性能衰减的监控方法,属于光伏电池制造技术领域。包括在电池片划片后对分片性能测试,并进行分选,分选后的分片根据性能测试的数据范围进行分组并进行组件串焊,组件串焊后对组件进行性能测试。本发明通过电池在组件切半或者串焊前后的性能测试,可更好的监控电池的抗衰减能力,并通过该监控结果来调整电池制程,适合应用于规模化生产的监控。
832 | 一种锂离子电池导热系数的测试装置和测试方法 | CN112083035A | 发明专利 | 实审 | 2020-10-16 | 2020-12-15 | G01N25/20(2006.01)I | 卞铁铮;盛赟;高纪凡;戴忠梁;张臻 | 天合光能股份有限公司; 浙江永鼎律师事务所 | 浙江永鼎律师事务所 | \N本发明属于储能电芯与模组测试技术领域,涉及一种锂离子电池导热系数的测试装置和测试方法,包括锂离子电芯,所述的电芯的外表面紧密贴合有一个加热片,在电芯的两个相对置的外表面上设置有一一对应的测温热电偶,测温热电偶、加热片和锂离子电芯包裹在绝热材料内。运用该方法进行导热系数的测定,可以为锂离子电池模组的散热设计提供理论依据,提升电池在电动车或储能应用中的性能表现和安全性。
833 | 一种切片单晶硅电池的制备方法 | CN112054096A | 发明专利 | 驳回 | 2020-09-29 | 2020-12-08 | H01L31/18(2006.01)I;H01L31/20(2006.01)I;H01L31/0747(2012.01)I;H01L31/068(2012.01)I;B23K26/38(2014.01)I | 高纪凡;吴佳璐;王尧;陈达明;陈奕峰;刘成法;邹杨;邵卫晶;王倩;龚剑;刘宗涛 | 天合光能股份有限公司; 浙江永鼎律师事务所 | 浙江永鼎律师事务所 | \N本发明属于晶体硅太阳电池领域,涉及一种切片单晶硅电池的制备方法,先将硅片用激光沿着垂直于硅片拉丝线痕方向的中心线进行切割,然后将硅片裂开,得到半片硅片,再将半片硅片制作成成品电池。本发明可以显著减弱由于激光切割导致的成品太阳能电池填充因子下降,减少切半效率损失,提高切半组件的功率。
834 | 一种大尺寸太阳能电池光伏组件 | CN211957654U | 实用新型 | 有效-授权 | 2019-11-21 | 2020-11-17 | H01L31/0224(2006.01)I;H01L31/05(2014.01)I | 陈雪;张舒;高纪凡;王乐 | 天合光能股份有限公司; 浙江永鼎律师事务所 | 浙江永鼎律师事务所 | \N本实用新型公开了一种大尺寸太阳能电池光伏组件,包括由上至下依次叠加并经层压的:上玻璃,透明EVA前膜,太阳能电池片层,EVA后膜,背板或者光伏玻璃等;其特征在于:所述太阳电池片的边长尺寸范围为160‑220mm,太阳电池片为整片,或由整片切割成2‑10个小片,每片太阳电池片具有6‑30根主栅线,再由焊带串联和/或并联形成太阳电池片层;所述焊带横截面为圆形,圆形焊带的直径尺寸为0.2‑0.6mm,且焊带尺寸越大,所需最优主栅数量越少。本实用新型综合考虑了电池和组件结构两方面的设计,使焊带主栅和焊带尺寸获得最优的搭配组合,有效增加了栅线对电流的收集能力,同时降低了电阻损耗,更少的遮光损失,获得最优的光学和电学利用率。
835 | 一种光伏支架的智能跟踪系统及其跟踪方法 | CN111930152A | 发明专利 | 实审 | 2020-08-21 | 2020-11-13 | G05D3/12(2006.01)I | 夏登福;董伟;冯志强;徐国鹏;全鹏 | 天合光能股份有限公司; 浙江永鼎律师事务所 | 浙江永鼎律师事务所 | \N本发明提供了一种光伏支架的智能跟踪系统,包括若干个由跟踪支架和安装在跟踪支架上的光伏组件组成的光伏阵列,其特征在于:还包括通讯主控NCU、执行控制器TCU、光伏组件数据监测和分析模块等。本发明还公开了一种光伏支架的智能跟踪方法。本发明可优化现有光伏支架的的跟踪策略,使支架的跟踪角度达到最优,最终提升光伏跟踪系统的系统发电量,增加系统收益。
836 | 太阳电池的正面图形结构、太阳电池及其光伏组件 | CN111933728A | 发明专利 | 有效-授权 | 2020-09-18 | 2020-11-13 | H01L31/0224(2006.01)I;H01L31/042(2014.01)I | 徐建美;高纪凡;张学玲 | 天合光能股份有限公司; 浙江永鼎律师事务所 | 浙江永鼎律师事务所 | 本发明提供了一种太阳电池的正面图形结构,属于太阳电池技术领域,包括若干个单元(1),每个单元(1)正面设有若干条主栅线(2),且不同的单元(1)上的主栅线不连接,其特征在于,每个单元(1)上的主栅线(2)仅在一端设有鱼叉式焊区(3),鱼叉式焊区(3)位于单元(1)的正面。本发明还公开了一种采用上述的正面图形结构的太阳电池及其光伏组件。本发明的正面图形结构,相对传统的每一个主栅线两端都设有鱼叉式焊区,本发明取消一端鱼叉式焊区,减小遮光面积,降低银浆用量,提高电池效率和组件功率。
837 | 电池模组导热结构及电池模组 | CN111916873A | 发明专利 | 实审 | 2020-09-08 | 2020-11-10 | H01M10/6555(2014.01)I;H01M10/617(2014.01)I;H01M10/625(2014.01)I;H01M10/627(2014.01)I;H01M10/647(2014.01)I;H01M10/6563(2014.01)I;H01M10/6567(2014.01)I;H01M10/0525(2010.01)I | 盛赟;卞铁铮;冯志强;戴忠梁;张臻 | 天合光能股份有限公司; 浙江永鼎律师事务所 | 浙江永鼎律师事务所 | \N本发明属于电池储能技术领域,尤其涉及一种电池模组导热结构及电池模组,电池模组导热结构包括若干交替设置的电池和导热片,若干导热片至少具有两种以上的导热系数。本发明使得电池模组中电池的工作温度更加均衡,有利于提高提高电池模组的充放电效率,有利于延长使用寿命。
838 | 电池导热结构及电池模组 | CN111916874A | 发明专利 | 驳回 | 2020-09-08 | 2020-11-10 | H01M10/6555(2014.01)I;H01M10/653(2014.01)I;H01M10/617(2014.01)I;H01M10/625(2014.01)I;H01M10/627(2014.01)I;H01M10/647(2014.01)I;H01M10/6563(2014.01)I;H01M10/6567(2014.01)I;H01M10/0525(2010.01)I | 盛赟;卞铁铮;冯志强;戴忠梁;张臻 | 天合光能股份有限公司; 浙江永鼎律师事务所 | 浙江永鼎律师事务所 | 本发明属于电池储能技术领域,尤其涉及一种电池导热结构及电池模组,电池导热结构包括电池和连接电池的导热片,所述的导热片至少具有两种不同的导热系数。电池模组,包括若干交替连接的电池和导热片,以及连接导热片的散热件,所述的导热片至少具有两种不同的导热系数。本发明优化设置具有不同导热系数的导热片/板,调控单体电池的传热过程,减少电池温度差异,从而提高电池的性能,延长其使用寿命。
839 | 晶体硅太阳能电池背电极图形结构 | CN111916509A | 发明专利 | 实审 | 2020-09-08 | 2020-11-10 | H01L31/0224(2006.01)I | 张原;周超;高纪凡;陈红;李森 | 天合光能股份有限公司; 浙江永鼎律师事务所 | 浙江永鼎律师事务所 | \N本发明属于光伏发电技术领域,尤其涉及一种晶体硅太阳能电池背电极图形结构,包括位于电池背面上的电极图形,所述的电极图形包括主栅、副栅和pad点,所述的主栅和pad点为银浆料层,所述的副栅为铝浆料层。本发明提供的晶体硅太阳能电池背电极图形结构在主栅的材料上用银浆代替了铝浆,增加了pad点数量,设计了副栅汇流条,加强了主栅导流能力,有利于提升短路电流,降低串联电阻,从而提升了组件功率,减少了内部电损耗。同时,为了降低工艺精度要求,设计了副栅渐变加粗结构,保证了副栅基体和pad点的良好接触。
840 | 移动应用终端智能光伏组件监测报警系统及方法 | CN111882837A | 发明专利 | 实审 | 2020-08-24 | 2020-11-03 | G08B21/18(2006.01)I;G01R19/25(2006.01)I;G01R19/165(2006.01)I;G01K13/00(2006.01)I | 唐悦巍;董伟;徐国鹏;冯成;任钰童;焦海军 | 天合光能股份有限公司; 浙江永鼎律师事务所 | 浙江永鼎律师事务所 | 本发明提供了移动应用终端智能光伏组件监测报警系统及方法,在所述移动应用终端的受光照部位安装有光伏组件以及用于监测和分析所述光伏组件发电性能的监测系统以及对异常信息进行警示的报警系统,所述监测系统包括智能接线盒和数据采集分析器,所述智能接线盒实时采集每块组件的电流、电压、功率、温度、发电量和累计发电量信息并传输给数据采集分析器,数据采集分析器通过预设的判断条件,判断每块光伏组件是否存在故障,并将故障信息发送至移动应用终端。本发明为光伏组件安全有效地地运用于各类移动应用终端,如大巴车提供了一种解决方案,拓宽了太阳能的应用领域。
841 | 一种快速面测多晶硅片反射率的方法 | CN111795953A | 发明专利 | 实审 | 2019-04-04 | 2020-10-20 | G01N21/55(2014.01)I | 熊震;李云珠;何秋湘;殷丽 | 天合光能股份有限公司; 浙江永鼎律师事务所 | 浙江永鼎律师事务所 | \N本发明公开了一种快速面测多晶硅片反射率的方法,属于光伏技术领域,所述方法包括以下步骤:测试不同晶向的硅片在不同工艺条件下所对应的反射率,建立得到反射率数据库;测试待测硅片的晶向分布情况,获得待测硅片的晶向分布情况;根据待测硅片的晶向分布情况,并结合建立的反射率数据库,计算得到待测硅片的反射率。本发明相比于已有的硅片单点反射率测试,该方法能快捷获取整个硅片的反射率。此外,可对比不同制绒、镀膜等工艺对该硅片的反射率的影响,操作简单,耗时短。
842 | 一种铸造单晶硅用坩埚及铸造单晶硅的方法 | CN111778548A | 发明专利 | 实审 | 2019-04-04 | 2020-10-16 | C30B11/00(2006.01)I;C30B29/06(2006.01)I | 熊震;陈雪;尹长浩;殷丽 | 天合光能股份有限公司; 浙江永鼎律师事务所 | 浙江永鼎律师事务所 | 本发明公开了一种铸造单晶硅用坩埚及铸造单晶硅的方法,坩埚包括坩埚体,还包括铺设于坩埚体内底部上的垫板,所述垫板上具有与单晶硅籽晶形状相匹配的籽晶槽口。所述籽晶槽口位于垫板的中部位置处。本发明在普通成品坩埚底部铺设垫板,在垫板上具有与单晶籽晶形状匹配的籽晶槽口,在长晶阶段,由于本发明的坩埚结构提供了中部冷、边部热的导热结构,更有利于晶体从中部往外部生长,从而减少硅锭中杂晶的比例,可以简单有效地提升单晶籽晶的保护留成功率。而且其中籽晶槽口的直径和深度只需通过改变熔融石英片的形状和厚度来实现,而无需改变坩埚的模具,因而不会影响坩埚本体的合格率。
843 | 一种太阳能光伏组件的电路排布方式 | CN111755550A | 发明专利 | 实审 | 2020-06-28 | 2020-10-09 | H01L31/05(2014.01)I;H02S40/34(2014.01)I | 黄宏伟;张舒;郭俊盼;王乐;冯志强 | 天合光能股份有限公司; 浙江永鼎律师事务所 | 浙江永鼎律师事务所 | \N本发明公开了一种太阳能光伏组件的电路排布方式,其特征在于:包括若干太阳能电池片,若干个太阳能电池片串联形成电池串,电池串按照下述任一方式进行排布:方式1:2个电池串并联形成1个电池串系列,1个或多个电池串系列串联形成电池单元,若干个电池单元串联形成光伏组件;方式2:4‑6个电池串串联形成电池串系列,电池串系列之间并联形成1个电池单元,若干个电池单元串联形成光伏组件;所述电池串中电池片的数量≥2片,电池片面积相等,电池片间通过焊带或导电胶连接;相邻的两个电池单元之间,或者,每个电池单元内并联有一个旁路二极管。本发明可减少旁路二极管两端电压,减少热斑风险。
844 | 高效P型晶体硅太阳能电池 | CN211654834U | 实用新型 | 有效-授权 | 2020-05-09 | 2020-10-09 | H01L31/0216(2014.01)I;H01L31/0352(2006.01)I;H01L31/068(2012.01)I;H01L31/18(2006.01)I | 张学玲;杨阳;冯志强;皮亚同·皮·阿特玛特 | 天合光能股份有限公司; 浙江永鼎律师事务所 | 浙江永鼎律师事务所 | 本实用新型提供了一种高效P型晶体硅太阳能电池,属于半导体技术领域。它包括硅片,在硅片的正面依次沉积有掺磷N型扩散层、二氧化硅薄膜、掺杂型多晶硅薄膜、透明导电薄膜和减反膜,在硅片的背面沉积有钝化膜。本实用新型解决了电池正面的发射极及金属接触区的复合电流密度偏高,同时减弱多晶硅薄膜正面吸光性问题,提供了一种兼顾吸光性及钝化性能的高效P型电池。
845 | 一种切片光伏组件 | CN111739968A | 发明专利 | 实审 | 2020-06-28 | 2020-10-02 | H01L31/05(2014.01)I;H02S40/34(2014.01)I;H01L31/044(2014.01)I | 张舒;郭俊盼;黄宏伟;王乐;冯志强 | 天合光能股份有限公司; 浙江永鼎律师事务所 | 浙江永鼎律师事务所 | 本发明公开一种切片光伏组件,包括一个或多个串联连接的电池单元,所述电池单元包括一个或多个并联连接或者先并联后串联连接的电池串,所述电池串包括若干个通过连接材料串联连接的小电池片;其特征在于:所述电池串的列数为M,在竖版型中,6≤M≤12,且旁路二极管的数量为6或9个或12个;在横版型中,9≤M≤18,且旁路二极管的数量为:2‑6个,所述小电池片为156*156至300*300mm等大小的电池尺寸等分切割成N个独立的小片,2≤N≤6,每个小电池片上都有正电极和背电极,且每个正电极和背电极位置相互重合或者分别在电池片两端边缘。本发明通过电路设计优化,可最大程度地维持了发生遮挡时光伏组件的输出功率,以灵活实现电池电流、电压输出特性的调整。
846 | 储能系统BMS无线组网通讯系统 | CN211578918U | 实用新型 | 有效-授权 | 2020-04-10 | 2020-09-25 | H01M10/42(2006.01)I;H04W4/80(2018.01)I;H04L12/40(2006.01)I;H04W84/18(2009.01)N | 王熙涵;吴晓峰;冯志强;胡兵 | 天合光能股份有限公司; 浙江永鼎律师事务所 | 浙江永鼎律师事务所 | 本实用新型公开了储能系统BMS无线组网通讯系统,包括能量管理系统EMS、与能量管理系统EMS同时进行通讯连接的电池阵列管理单元BAU和双向逆变器PCS,与电池阵列管理单元BAU通讯连接的电池簇;所述电池簇包括通过蓝牙通讯进行数据交互的电池串管理单元BCU和电池模组管理单元BMU。本实用新型储能系统在近距离时采用无线通讯方式,可以提高抗干扰能力,节约安装通讯线束成本,可实现储能区域内储能设施的任意布置,降低产品结构开发周期,降低产品功耗。
847 | 太阳能光伏组件(4) | CN306052777S | 外观设计 | 有效-授权 | 2019-09-18 | 2020-09-15 | 13-04(12) | 张舒;黄宏伟;王乐;郭俊盼 | 天合光能股份有限公司; 浙江永鼎律师事务所 | 浙江永鼎律师事务所 | \N1.本外观设计产品的名称:太阳能光伏组件(4)。2.本外观设计产品的用途:用于光伏发电。3.本外观设计产品的设计要点:在于电池片排布样式所体现在主视图上的图案。4.最能表明设计要点的图片或照片:主视图。5.左视图无设计要点,故省略,省略左视图;右视图无设计要点,故省略,省略右视图;俯视图无设计要点,故省略,省略俯视图;仰视图无设计要点,故省略,省略仰视图。
848 | 提升光伏电池串EL检测过程中上电均匀性方法 | CN111668130A | 发明专利 | 实审 | 2020-06-18 | 2020-09-15 | H01L21/66(2006.01)I;H02S50/10(2014.01)I | 丁志强;彭云;高纪凡;李森;刘列;许陈 | 天合光能股份有限公司; 浙江永鼎律师事务所 | 浙江永鼎律师事务所 | \N本发明提供了一种提升光伏电池串EL检测过程中上电均匀性方法,属于光伏电池制造技术领域。它是在电池串的每条焊带的两端分别电连接一个固定阻值的电阻后,再分别与直流电源的正负极连接。利用本发明方法已通过采购简易电阻在产线串EL上实现功能,成象效果确实对比前后明显,加电阻后,首尾片成象明显更均匀。
849 | 钙钛矿太阳电池的封装结构及其制备方法 | CN111653673A | 发明专利 | 实审 | 2020-07-22 | 2020-09-11 | H01L51/44(2006.01)I;H01L51/48(2006.01)I | 夏锐;王尧;刘成法;邹杨;陈达明;陈奕峰 | 天合光能股份有限公司; 浙江永鼎律师事务所 | 浙江永鼎律师事务所 | \N本发明属于太阳电池技术领域,尤其涉及一种钙钛矿太阳电池的封装结构及其制备方法,包括衬底,所述的衬底上依次设有透明导电层、电子传输层、钙钛矿层、空穴传输层和金属电极,钙钛矿层与金属电极之间设有致密绝缘层。本发明不仅能对钙钛矿太阳电池进行有效的封装,避免与外部水和氧的接触。沉积的绝缘层又能有效的阻止内部金属电极向钙钛矿层内部的扩散,从而显著提高器件的稳定性。
850 | 一种简易的钙钛矿太阳电池封装结构及其制造方法 | CN111628088A | 发明专利 | 实审 | 2020-07-07 | 2020-09-04 | H01L51/44(2006.01)I;H01L51/48(2006.01)I | 夏锐;项建军;冯志强;陈达明;陈奕峰 | 天合光能股份有限公司; 浙江永鼎律师事务所 | 浙江永鼎律师事务所 | \N本发明提供了一种简易的钙钛矿太阳电池封装结构及其制造方法,属于光伏电池制造技术领域。包括钙钛矿太阳电池,所述的钙钛矿太阳电池上设有第一金属电极和第二金属电极,钙钛矿太阳电池外包裹有封装材料,封装材料外夹设有上背板和下背板,所述的第一金属电极连接有第一金属引线,第二金属电极连接有第二金属引线,第一金属引线和第二金属引线分别延伸出封装材料外,且位于上背板和下背板外部。本发明能有效的对钙钛矿太阳电池进行封装,封装后器件稳定性得到明显提升;同时,与钙钛矿太阳电池电极接触的金属引线又能方便器件的实际测试与连接。
851 | 一种光伏串焊机 | CN211387400U | 实用新型 | 有效-授权 | 2019-09-10 | 2020-09-01 | B23K37/00(2006.01)I | 杨泽民 | 天合光能股份有限公司; 浙江永鼎律师事务所 | 浙江永鼎律师事务所 | 本实用新型公开了一种光伏串焊机,包括箱体以及穿过箱体内部并用于输送光伏电池片的输送带,所述箱体内且位于输送带的上方的位置处设置有红外灯管组,所述光伏电池片的表面包括:有栅线且通过焊带与两侧相邻电池片串联连接的连接区域,以及位于电池片串联方向两端且无栅线,并与焊带焊接的无栅线区域,所述箱体内设置有位于输送带上方且用于遮挡红外光的光热隔离板,所述光热隔离板与无栅线区域的位置对应。本实用新型中电池片连续按摆放位置、顺序要求摆放好进入焊接灯箱,可完成电池片的连续成串焊接,保证了每片电池片的端部无主副栅线区域的焊带得以有效减少光热辐射形成的表面焊带凹凸不平及毛刺。
852 | 一种双辐照计推测直射辐照比例的方法 | CN111596381A | 发明专利 | 有效-授权 | 2020-05-22 | 2020-08-28 | G01J1/00(2006.01)I | 孙凯;赵明;高纪凡;全鹏;黄国昆;吴军 | 天合光能股份有限公司; 浙江永鼎律师事务所 | 浙江永鼎律师事务所 | \N本发明公开了一种推测直射辐照比例的方法,包含下述步骤:S1:使用两个以上辐照计分别采集水平总辐照及斜面总辐照;S2:根据水平总辐照预设晴天指数,得到水平直射辐照及水平散射辐照,根据斜面辐照模型计算理论斜面辐照;S3:晴天指数推演,将理论斜面辐照与实测斜面辐照做对比,确定晴天指数区间,最后可通过插值法推测当前晴天指数。本发明可为后续数据分析提供必要的基础辐照信息,也可为跟踪支架在不同天气状况下的优化角度计算提供必要输入条件如排除“伪阴天”状态,判别“阴天放平”,增加设备成本不高,且简单易行。
853 | 储能系统基于DES随机令牌实现通讯安全的方法 | CN111586055A | 发明专利 | 实审 | 2020-05-09 | 2020-08-25 | H04L29/06(2006.01)I;H04L9/06(2006.01)I;H04L9/32(2006.01)I | 杨培成;高纪凡 | 天合光能股份有限公司; 浙江永鼎律师事务所 | 浙江永鼎律师事务所 | \N本发明公开了储能系统基于DES随机令牌实现通讯安全的方法,包括以下步骤:S1:原始的产品ID的获取与设置:质量检测合格的储能系统的各产品,被分配到一个唯一可识别的ID,并被写入至相应产品的内置存储区Flash中;该ID值在产品的整个生命周期中是唯一且不可更改的;S2:上级单元产品与下级单元产品之间互换ID,验证身份;S3:验证合格后,上级单元产品与下级单元产品之间持续周期性地握手验证,并进行数据交换。本发明可有效地解决现有技术中通讯过程中关键数据参数容易被篡改的技术问题,大大降低指令的恶意下发以及系统关键运行的攻击影响,具有更好的安全性。
854 | 一种风机快速固定与隔振装置 | CN111577668A | 发明专利 | 实审 | 2020-06-10 | 2020-08-25 | F04D29/60(2006.01)I;F04D29/66(2006.01)I;H05K7/20(2006.01)I | 孙中华;冯志强 | 天合光能股份有限公司; 浙江永鼎律师事务所 | 浙江永鼎律师事务所 | \N本发明提供了一种风机快速固定与隔振装置,属于电气设备技术领域。它包括风机固定板,所述的风机固定板的侧壁设有若干槽口,每个槽口中设有一个卡扣机构,所述的卡扣机构包括用于和风机固定板固定连接的滑杆挡板,在滑杆挡板上固定有滑杆,所述的滑杆上连接有一个能沿着滑杆的轴向前后移动的滑块组件。本发明,安装快捷方便,并且橡胶垫可以起到减振降噪的作用。
855 | 变流器的散热风道结构及变流器 | CN111587053A | 发明专利 | 实审 | 2020-06-24 | 2020-08-25 | H05K7/20(2006.01)I;H02M1/00(2007.01)I | 尤江;孙中华;冯志强;胡兵 | 天合光能股份有限公司; 浙江永鼎律师事务所 | 浙江永鼎律师事务所 | 本发明提供了一种变流器的散热风道结构及变流器,属于电力设备技术领域。它包括机柜,机柜内设有用于放置功率模组的安装梁,机柜的侧壁设有一个用于进风的前门进风口,机柜的顶部设有一个用于出风的风道,在风道上方设有风机,所述的安装梁位于前门进风口和风道之间。本发明机柜采用底部进风,顶部出风的方式,便于安装维护。
856 | 一种印刷机烘箱炉带 | CN211251780U | 实用新型 | 有效-授权 | 2019-11-21 | 2020-08-14 | B41F23/04(2006.01)I | 黄刚;黄福昌;李昆;徐志刚 | 天合光能股份有限公司; 浙江永鼎律师事务所 | 浙江永鼎律师事务所 | 本实用新型公开了一种印刷机烘箱炉带,所述炉带(1)位于烘箱内且在工作过程中与太阳能电池片接触,其特征在于:所述炉带上间隔地排布有数根导条(2),导条的高度为2‑5mm,导条的宽度为2‑5mm。本实用新型在保证炉带传动摩擦力的同时通过较小的改动实现电池片与炉带的非全接触,减少了炉带表面油污、铝粉等附着物污染电池片,减少了失效电池片的产生;同时,本实用新型可以减少炉带的变形量,延长炉带使用寿命。
857 | 氨水与双氧水废水处理装置 | CN211255412U | 实用新型 | 有效-授权 | 2019-12-16 | 2020-08-14 | C02F1/72(2006.01)I;C02F1/70(2006.01)I;C02F101/16(2006.01)N;C02F101/10(2006.01)N | 刘建华;洑春平;贺洁;葛小刚;徐华存;孙再青 | 天合光能股份有限公司; 浙江永鼎律师事务所 | 浙江永鼎律师事务所 | \N本实用新型提供了一种氨水与双氧水废水处理装置,属于污水处理技术领域。它包括至少两个连接车间工艺机台的缓冲池,所述的缓冲池顶部设有密封盖板,密封盖板连接有碱性气体吸附塔,缓冲池连接废水处理站,来自车间工艺机台的氨水和双氧水收集后先排入到其中一个缓冲池中,静置反应,反应生成的气体经过碱性气体吸附塔处理后排入空气中。本实用新型通过缓冲池静置反应池20天时间,利用双氧水与氨水的分解与氧化还原反应,可降解氨氮90%以上,双氧水降解99.99%以上。
858 | 太阳电池及其制作方法 | CN111540791A | 发明专利 | 实审 | 2020-05-09 | 2020-08-14 | H01L31/0216(2014.01)I;H01L31/068(2012.01)I;H01L31/0687(2012.01)I;H01L31/18(2006.01)I;H01L51/42(2006.01)I;H01L51/48(2006.01)I | 夏锐;王尧;刘成法;邹杨;许海光;陈达明;陈奕峰 | 上海专利商标事务所有限公司; 天合光能股份有限公司 | 上海专利商标事务所有限公司 | \N本发明涉及一种太阳电池,包括底电池和顶电池,其中底电池包括:基底;发射极层,设于基底的表面;隧穿氧化层,设于基底的背表面;多晶硅层,设于隧穿氧化层的表面;正面钝化层,设于发射极层的表面;背面钝化层,设于多晶硅层的表面;以及背面电极,设于背面钝化层的表面;其中,发射极层的至少一部分不与正面钝化层接触,背面电极的至少一部分穿透背面钝化层并与多晶硅层接触。
859 | 高效P型晶体硅太阳能电池及其制备方法 | CN111430475A | 发明专利 | 实审 | 2020-05-09 | 2020-07-17 | H01L31/0216(2014.01)I;H01L31/0352(2006.01)I;H01L31/068(2012.01)I;H01L31/18(2006.01)I | 张学玲;杨阳;冯志强;皮亚同·皮·阿特玛特 | 天合光能股份有限公司; 浙江永鼎律师事务所 | 浙江永鼎律师事务所 | 本发明提供了一种高效P型晶体硅太阳能电池及其制备方法,属于半导体技术领域。它包括硅片,在硅片的正面依次沉积有掺磷N型扩散层、二氧化硅薄膜、掺杂型多晶硅薄膜、透明导电薄膜和减反膜,在硅片的背面沉积有钝化膜。本发明解决了电池正面的发射极及金属接触区的复合电流密度偏高,同时减弱多晶硅薄膜正面吸光性问题,提供了一种兼顾吸光性及钝化性能的高效P型电池及其制备方法。
860 | 储能系统BMS无线组网通讯系统及方法 | CN111370788A | 发明专利 | 实审 | 2020-04-10 | 2020-07-03 | H01M10/42(2006.01)I;H04W4/80(2018.01)I;H04L12/40(2006.01)I;H04W84/18(2009.01)N | 王熙涵;吴晓峰;冯志强;胡兵 | 天合光能股份有限公司; 浙江永鼎律师事务所 | 浙江永鼎律师事务所 | 本发明公开了储能系统BMS无线组网通讯系统,包括能量管理系统EMS、与能量管理系统EMS同时进行通讯连接的电池阵列管理单元BAU和双向逆变器PCS,与电池阵列管理单元BAU通讯连接的电池簇;所述电池簇包括通过蓝牙通讯进行数据交互的电池串管理单元BCU和电池模组管理单元BMU。本发明还公开了一种储能系统BMS无线组网通讯方法。本发明储能系统在近距离时采用无线通讯方式,可以提高抗干扰能力,节约安装通讯线束成本,可实现储能区域内储能设施的任意布置,降低产品结构开发周期,降低产品功耗。
861 | 适用于太阳能电池的光伏组件 | CN111370505A | 发明专利 | 实审 | 2020-05-12 | 2020-07-03 | H01L31/0224(2006.01)I;H01L31/05(2014.01)I | 陈雪;张舒;高纪凡;王乐;冯志强 | 上海专利商标事务所有限公司; 天合光能股份有限公司 | 上海专利商标事务所有限公司 | \N本申请提供了适用于太阳能电池的光伏组件。本申请中的光伏组件通过对焊带及主栅数量的设计与选择,使焊带主栅和焊带尺寸获得更优的搭配组合,有效增加了栅线对电流的收集能力,降低了电阻损耗和遮光损失,获得更优的光学和电学利用率,从而优化了多尺寸的电池的组件功率,以及降低了光伏组件的生产成本。
862 | 一种用于高效双面太阳能光伏组件检测的安装装置 | CN210899081U | 实用新型 | 有效-授权 | 2019-09-10 | 2020-06-30 | H02S50/15(2014.01)I | 周学峰;李龙云;黄振飞;闫萍;高传楼 | 天合光能股份有限公司; 浙江永鼎律师事务所 | 浙江永鼎律师事务所 | 本实用新型公开了一种用于高效双面太阳能光伏组件检测的安装装置,包括:支撑框架,所述支撑框架包括左框架和右框架;上支撑杆,两端分别与左框架以及右框架连接;下支撑杆,位于上支撑杆下方且与上支撑杆平行,并且两端分别与左框架以及右框架连接;滑动定位机构,用于将光伏组件固定于上支撑杆与下支撑杆之间,且可使得光伏组件沿着上支撑杆和下支撑杆的轴向移动。本实用新型可以准确的开展高效双面太阳能光伏组件的检测工作,本实用新型经过大量的使用和验证,能有效保证高效双面太阳能光伏组件检测的准确性。
863 | 一种电池模组 | CN210897425U | 实用新型 | 有效-授权 | 2019-12-27 | 2020-06-30 | H01M2/10(2006.01)I | 钱燕;吴修菊 | 天合光能股份有限公司; 浙江永鼎律师事务所 | 浙江永鼎律师事务所 | \N本实用新型公开了一种电池模组,包括:若干锂电池相互耦合形成的电池组,包围在电池组外周的端板及侧板,以及,位于电池组上方的上盖,所述端板、侧板及上盖共同形成可固定电池组的包围结构;与电池组的正负极柱连接的金属连接排;其特征在于:在所述电池组的上方、上盖的下方还设置有线束隔离板,所述线束隔离板具有第一侧面以及与第一侧面垂直的第二侧面,所述第一侧面位于侧板的外侧并包覆侧板的上边缘,所述第二侧面部分地包覆电池组的上端部;所述线束隔离板沿电池组的上端部周向分布。本实用新型可减少了侧板由于电芯尺寸误差导致的松垮、变形,可约束模组长时间使用膨胀力增加而导致变形。
864 | 一种用于储能电池可并可串的电池管理系统 | CN111354993A | 发明专利 | 实审 | 2020-04-03 | 2020-06-30 | H01M10/42(2006.01)I | 王路;冯志强 | 天合光能股份有限公司; 浙江永鼎律师事务所 | 浙江永鼎律师事务所 | \N本发明公开了一种用于储能电池可并可串的电池管理系统,其特征在于,包括将电池串联或并联组成的电池包,所述电池包包括电池包PACK和电池管理系统BMS,所述BMS包括:通过信号连接的绝缘栅双极型晶体管IGBT和单片机MCU;用于控制电池包低压侧对外通断的金属氧化物半导体场效应管MOSFET;与MCU两路输出信号连接可以判断电池包工作模式的两路信号ID1和ID2。本发明可以通过串联并联和混联应用解决单电池包不能出口运输的问题,可降低单一标准品的成本,还可以随时单包替换,便于拓展,便于售后升级维修。
865 | 一种基于组串运行电流的组件运行电压测算方法 | CN111342773A | 发明专利 | 实审 | 2020-04-03 | 2020-06-26 | H02S50/10(2014.01)I | 徐淑法;孙凯;高纪凡;王慧 | 天合光能股份有限公司; 浙江永鼎律师事务所 | 浙江永鼎律师事务所 | 本发明公开了一种基于组串运行电流的组件运行电压测算方法,包含如下步骤:S1:利用组串当前工作电流Imc推测当前辐照度下短路电流Iscc;S2:利用当前辐照下短路电流Iscc和组件标准条件下短路电流Isc推测组件表面有效辐照度X;S3:利用步骤S1、S2计算得到的推算的有效辐照度X计算组件工作温度Tm;S4:利用工作温度Tm、组件STC条件下工作电压Um和电压温度系数kv推测组件当前温度下运行电压Umc。本发明可在不升级现有光伏发电系统硬件的前提下,获得光伏发电系统实际运行中的组串电压理论指标数据,大大地节约了光伏电站的运维巡查工作,具有明显的经济效益,市场应用前景广泛。
866 | 太阳能光伏组件(12) | CN305868430S | 外观设计 | 有效-授权 | 2019-09-18 | 2020-06-23 | 13-04(12) | 郭俊盼;张舒;黄宏伟;王乐 | 天合光能股份有限公司; 浙江永鼎律师事务所 | 浙江永鼎律师事务所 | 1.本外观设计产品的名称:太阳能光伏组件(12)。2.本外观设计产品的用途:用于光伏发电。3.本外观设计产品的设计要点:在于电池片排布样式所体现在主视图上的图案。4.最能表明设计要点的图片或照片:主视图。
867 | 一种户用光伏储能供电系统的能量管理方法 | CN111311031A | 发明专利 | 驳回 | 2020-03-27 | 2020-06-19 | G06Q10/04(2012.01)I;G06Q50/06(2012.01)I | 盛赟;戴忠梁;卞铁铮;冯志强;张臻;傅诚;胡兵 | 天合光能股份有限公司; 浙江永鼎律师事务所 | 浙江永鼎律师事务所 | 本发明公开了一种户用光伏储能供电系统的能量管理方法,包括如下步骤:S1:分别采集光伏储能供电系统中光伏发电和负载用电的电能数据;S2:分类和统计光伏储能供电系统中光伏发电和负载用电的特性;S3:建立光伏储能供电系统的电能和电费模型;S4:优化算法求解模型,获得储能充/放电控制策略。本发明根据不同用户的光伏发电和负载用电数据,以户为单位,建立光伏储能供电系统的电能和电费模型,从而能够适应户用系统的多样性。有利于提高家庭光伏新能源利用率,降低用电电费,使相关的产品更加高效智能。
868 | 一种适用于大尺寸太阳能电池的光伏组件 | CN210778625U | 实用新型 | 有效-授权 | 2019-09-30 | 2020-06-16 | H01L31/048(2014.01)I;H01L31/0224(2006.01)I;H01L31/05(2014.01)I | 陈雪;张舒;王乐 | 天合光能股份有限公司; 浙江永鼎律师事务所 | 浙江永鼎律师事务所 | 本实用新型公开了一种适用于大尺寸太阳能电池的光伏组件,其中,所述太阳能电池片层为由若干经切割形成的小片电池经串联和/或并联后形成的大尺寸太阳能电池,小片电池之间通过焊带连接,其特征在于:小片电池由边长尺寸范围160-220mm的电池片切割成3-10个等分小片,所述主栅数量为5-22根,所述焊带的横截面宽度为0.2-0.5mm。本实用新型综合考虑了电池和组件结构两方面的设计,焊带主栅和焊带尺寸获得最优的搭配组合,有效增加了主栅对电流的收集能力,同时降低了电阻损耗,更少的遮光损失,获得最优的光学和电学利用率,使得组件功率在大尺寸电池上功率实现最大化,同时通过合理设置EVA胶膜厚度,有效的降低了隐裂的几率。
869 | 一种大尺寸太阳能电池的光伏组件 | CN210743958U | 实用新型 | 有效-授权 | 2019-09-30 | 2020-06-12 | H01L31/0224(2006.01)I;H01L31/05(2014.01)I;H01L31/048(2014.01)I | 陈雪;张舒;王乐 | 天合光能股份有限公司; 浙江永鼎律师事务所 | 浙江永鼎律师事务所 | \N本实用新型公开了一种大尺寸太阳能电池的光伏组件,其中,所述太阳能电池片层(3)为由若干电池片(101)经串联和/或并联后形成的大尺寸太阳能电池,所述电池片(101)为边长尺寸范围160‑220mm的电池片的整片或经切割成2个等分小片,所述焊带(10)的横截面宽度为0.2‑0.6mm;主栅数量为6‑35根。本实用新型综合考虑了电池和组件结构两方面的设计,焊带主栅和焊带尺寸获得最优的搭配组合,有效增加了主栅对电流的收集能力,同时降低了电阻损耗,更少的遮光损失,获得最优的光学和电学利用率,使得组件功率在大尺寸电池上功率实现最大化,同时通过合理设置EVA胶膜厚度,有效的降低了隐裂的几率。
870 | 一种N型高效TOPCon电池的正面电极 | CN111261730A | 发明专利 | 实审 | 2020-01-21 | 2020-06-09 | H01L31/0224(2006.01)I;H01L31/04(2014.01)I | 邹杨;高纪凡;刘成法;陈达明;陈奕峰;王尧 | 天合光能股份有限公司; 浙江永鼎律师事务所 | 浙江永鼎律师事务所 | 本发明公开了一种N型高效TOPCon电池的正面电极,包括多条细栅线以及多条主栅线,所述主栅线中的至少一条由至少两段间隔设置的主栅线段组成,各主栅线段的两末端均开叉形成两个支叉线;所述细栅线的数量为95~105根。本发明可以配合现有高效N型TOPCon工艺,提升电池效率;缩减生产中正面金属浆料的消耗,降低生产成本;同时,可以配合下游组件端新工艺,提升组件生产良率以及组件功率。
871 | 太阳电池电压分布测量装置 | CN210692487U | 实用新型 | 有效-授权 | 2019-10-23 | 2020-06-05 | H01L21/66(2006.01)I;H01L21/677(2006.01)I | 陈达明;陈奕峰;王尧;许海光;丁志强;刘成法;何宇;邹杨;袁玲;龚剑;夏锐 | 天合光能股份有限公司; 浙江永鼎律师事务所 | 浙江永鼎律师事务所 | 本实用新型公开了一种太阳电池电压分布测量装置,包括:传送装置,测试台,位于传送装置的传送路径上,且测试台上设置有若干组电压探针,每组电压探针包括上探针和下探针,测试时分别接触切片电池的正面电极和背面电极;光源,所述光源位于测试台上方,测试时提供光照;数据采集卡,自动分选机,主控单元,与光源、多通道数据采集卡及自动分选机连接,对光源发出指令控制光源的开启及明暗程度,同时,对多通道数据采集卡收集到的开路电压信息进行数据处理,并输出处理结果,供自动分选机执行。本实用新型通过对组成组件的单元电池即:切片电池的内部电压进行测量,在电池端即筛选出电压分布均匀的电池片,提高了组件端产品的良率。
872 | 光伏互联条及光伏电池组件 | CN210403750U | 实用新型 | 有效-授权 | 2019-09-10 | 2020-04-24 | H01L31/05(2014.01)I;H01L31/042(2014.01)I | 张舒 | 天合光能股份有限公司; 浙江永鼎律师事务所 | 浙江永鼎律师事务所 | 本实用新型属于太阳能电池生产加工技术领域,尤其涉及一种光伏互联条及光伏电池组件。本实用新型,包括用于将两个电池片相连接的基带,基带包括与电池片的背光面相连接的背光面连接段和与另一电池片的受光面相连接的受光面连接端,相邻两块电池片之间具有间隙,所述基带的横截面为多边形或圆弧形,且在构成横截面的边线中,至少有两条相邻边线的夹角小于或等于度。本实用新型通过改变基带的横截面形状,采用相邻边具有较小夹角的横截面替代基带传统使用的圆形横截面,克服了电池片连接的边缘应力集中的问题,同时在基带上无效设置弯折部,降低了生产难度,提高了连接的可靠性。
873 | 甲基氯化胺掺杂蒸发法制备高质量钙钛矿层的方法 | CN111009615A | 发明专利 | 有效-授权 | 2019-12-24 | 2020-04-14 | H10K71/12(2023.01)I;H10K71/15(2023.01)I;H10K71/16(2023.01)I;H10K30/20(2023.01)I | 夏锐;陈达明;陈奕峰 | 天合光能股份有限公司; 浙江永鼎律师事务所 | 浙江永鼎律师事务所 | 本发明提供了一种甲基氯化胺掺杂蒸发法制备高质量钙钛矿层的方法,属于太阳能电池技术领域。它包括以下步骤:A、清洗得到干净衬底,B、使用热蒸发仪将碘化铅和甲基氯化胺粉末共蒸发至衬底上,得到样品,C、将步骤B得到的样品放入异丙醇溶剂中浸泡,D、取出样品并放置加热台上加热蒸干,E、使用热蒸发仪蒸发甲基碘化胺至样品上得到钙钛矿层;或将甲基碘化胺溶液滴加至样品上旋涂加热得到钙钛矿层。本发明具有易控制、成本低、薄膜质量高的优点。
874 | 一种N型高效TOPCon电池 | CN210245514U | 实用新型 | 有效-授权 | 2019-07-31 | 2020-04-03 | H01L31/0224(2006.01)I;H01L31/05(2014.01)I | 邹杨;刘成法;陈达明;陈奕峰;何宇;王尧;林文杰;夏锐;袁玲;龚剑 | 天合光能股份有限公司; 浙江永鼎律师事务所 | 浙江永鼎律师事务所 | \N本实用新型公开了一种N型高效TOPCon电池,包括多个电池片,电池片包括正电极和背电极,正电极包括多条细栅线以及至少一条间断设置的主栅线;背电极包括多条细栅线和多条主栅线,背电极中的至少一条主栅线由至少两段间断设置的主栅线段组成,背电极的同一主栅线中主栅线段位于靠近相邻主栅线段的一端开叉形成两个支叉线。正电极和背电极中的主栅线的两端均分别开叉形成两个支叉线。本实用新型可以配合现有高效N型TOPCon工艺达到一个提升电池效率的目的,而且可以缩减生产中正背面的金属浆料消耗,达到一个降本目的,并且本实用新型可以配合下游组件新工艺,提升组件生产良率以及组件功率的目的。
875 | 一种组合式模块化户用储能系统 | CN210246692U | 实用新型 | 有效-授权 | 2019-09-19 | 2020-04-03 | H02S40/38(2014.01)I;H02S40/32(2014.01)I;H02J3/32(2006.01)I;H02M7/00(2006.01)I | 尤江;夏登福;全鹏;傅诚;高纪凡;冯志强 | 天合光能股份有限公司; 浙江永鼎律师事务所 | 浙江永鼎律师事务所 | \N本实用新型提供了一种组合式模块化户用储能系统,属于储能系统技术领域。它包括逆变器、电池箱和底座,所述的逆变器、电池箱和底座从上往下依次形成可拆卸连接,还包括呈竖直设置的侧板组件,所述的逆变器、电池箱和底座的两端分别与侧板组件固定连接。本实用新型充分利用模块化设计,电池箱和与逆变器可根据系统组合配置,单模块的设计可进行分包装运输,便于安装、运输及后期扩容。
876 | 基于智能终端设备的光伏系统发电量模拟APP | CN106407591B | 发明授权 | 有效-授权 | 2016-09-29 | 2020-03-27 | G06F30/20(2020.01)I;H04L29/08(2006.01)I | 李云珠;皮尔威灵顿;全鹏;张圣成;冯志强;殷丽 | 常州天合光能有限公司; 浙江永鼎律师事务所 | 浙江永鼎律师事务所 | 本发明公开了一种基于智能终端设备的光伏系统发电量模拟APP,包括:智能终端设备,APP客户端和后台数据中心,APP客户端设置于智能终端设备的操作系统内,智能终端设备具有移动通讯和全球定位系统功能;APP客户端配置影响光伏系统发电量的影响因素信息;后台数据中心通过通讯传输网络接收到APP客户端传送回来的各类属性信息,通过公式计算光伏系统发电量,并对所有数据进行存储、分析、计算得到光伏系统发电量、CO<sub>2</sub>减排量、年度成本节约量等,形成模拟结果;模拟结果以报告方式呈现,并可以通过移动通讯网络以文件(如PDF)格式发送至指定邮箱。本发明在保证预测精确度的前提下,实现了轻巧、便捷的移动办公,大大地提升了工作的灵活性。
877 | 一种防断栅光伏电池片及光伏电池组件 | CN108717950B | 发明授权 | 有效-授权 | 2018-07-13 | 2020-03-27 | H01L31/0224(2006.01)I | 丁志强;赵金坤 | 天合光能股份有限公司; 浙江永鼎律师事务所 | 浙江永鼎律师事务所 | 本发明公开了一种防断栅光伏电池片及光伏电池组件,包括本体,所述本体上印刷有多根主栅线以及与多根主栅线垂直相交的细栅线,所述主栅线在与细栅线的相交处设置有与细栅线平行的延伸部。所述延伸部远离主栅线与细栅线相交处的一端设置有与主栅线相平行的平行部。所述延伸部为等腰梯形形状。在细栅线与主栅线相交连接处可进行局部加粗,设置延伸部,可以在新型激光转印技术生产电池片正面电极过程中,避免细栅线与主栅线相交连接处串焊时发生断栅的情况发生。
878 | 氨水与双氧水废水处理装置及方法 | CN110835154A | 发明专利 | 实审 | 2019-12-16 | 2020-02-25 | C02F1/72(2006.01)I;C02F1/70(2006.01)I;C02F101/16(2006.01)N;C02F101/10(2006.01)N | 刘建华;洑春平;贺洁;葛小刚;徐华存;孙再青 | 天合光能股份有限公司; 浙江永鼎律师事务所 | 浙江永鼎律师事务所 | 本发明提供了一种氨水与双氧水废水处理装置及方法,属于污水处理技术领域。它包括至少两个连接车间工艺机台的缓冲池,所述的缓冲池顶部设有密封盖板,密封盖板连接有碱性气体吸附塔,缓冲池连接废水处理站,来自车间工艺机台的氨水和双氧水收集后先排入到其中一个缓冲池中,静置反应,反应生成的气体经过碱性气体吸附塔处理后排入空气中。本发明通过缓冲池静置反应池20天时间,利用双氧水与氨水的分解与氧化还原反应,可降解氨氮90%以上,双氧水降解99.99%以上。
879 | 一种互不干扰的户用无线通信系统及其组网方法 | CN110809276A | 发明专利 | 有效-授权 | 2019-11-09 | 2020-02-18 | H04W24/02(2009.01)I | 徐国鹏;高纪凡;孙凯;董伟;全鹏;冯成 | 天合光能股份有限公司; 浙江永鼎律师事务所 | 浙江永鼎律师事务所 | 本发明提供了一种互不干扰的户用无线通信系统及其组网方法,包括S1.更改待组网协调器和待组网协调器通信范围内所有路由从机的个人局域网ID为同一广播个人局域网ID;S2.由待组网协调器向所有指定路由发送修改指令并接收响应消息,指定路由修改个人局域网ID为待组网协调器的原个人局域网ID,非指定路由则恢复回各自的原个人局域网ID;S3.在所有指定路由修改完成后,待组网协调器恢复回原个人局域网ID,以由指定路由和待组网协调器组建待组网网络。本发明全程软件组网,方便高效,操作简单,省去了额外配置按键的过程,并且能够对同网络或不同网络内指定路由进行修改设置的同时保证相邻网络不受影响。
880 | 一种基于密集互联技术的光伏电池组件及电池片 | CN210073869U | 实用新型 | 有效-授权 | 2019-04-26 | 2020-02-14 | H01L31/0224(2006.01)I;H01L31/05(2014.01)I;H01L31/068(2012.01)I;H01L31/18(2006.01)I | 郭俊盼;王乐;许贵军 | 天合光能股份有限公司; 浙江永鼎律师事务所 | 浙江永鼎律师事务所 | 本实用新型公开了一种基于密集互联技术的光伏电池组件及电池片,光伏电池组件中电池串包括多个串联连接的电池片,电池片包括电池片本体,电池片本体的正面的一端设置有正电极,背面与正电极相对的一端对称设置有背电极,正面还设置有若干个与正电极相垂直的细栅线,细栅线之间相互平行布置。每个电池串中相邻电池片之间的正电极与相邻电池片的重叠并通过导电连接材料连接。本实用新型充分利用电池片之间的空白区域,增加单位面积内的可发电的电池片数量,提高组件的功率输出。采用利用电池片与电池片之间重叠区域的柔性或超薄低屈服材料粘结,改善组件抗隐裂能力。根据采用的柔性或超薄低屈服材料粘结材料的低电阻率特性,降低组件的串联电阻。
881 | 一种用于光伏电池组件的焊带及光伏电池组件 | CN210073887U | 实用新型 | 有效-授权 | 2019-06-13 | 2020-02-14 | H01L31/05(2014.01)I;H01L31/048(2014.01)I | 黄宏伟;张舒 | 天合光能股份有限公司; 浙江永鼎律师事务所 | 浙江永鼎律师事务所 | 本实用新型公开了一种用于光伏电池组件的焊带及光伏电池组件,组件包括多个通过焊带连接的电池片,焊带包括焊带体,所述焊带体的两侧分别具有一个连接部,两个连接部分别与相邻两个电池片连接,连接部上具有与另一侧连接部相接近的接近区域或与另一侧连接部相重叠的重叠区域,其中至少一个连接部的接近区域或重叠区域处开设有缓冲凹槽。相邻电池片分别与位于两侧的连接部连接,所述缓冲凹槽内填充有胶膜。本实用新型中焊带上的缓冲凹槽可以避免层压过程中,电池片发生隐裂破片等问题,提高光伏组件的合格率。
882 | 一种双面双玻光伏组件玻璃背板及双面双玻光伏组件 | CN107863407B | 发明授权 | 有效-授权 | 2017-12-14 | 2020-02-04 | H01L31/048(2014.01)I;H01L31/049(2014.01)I;H01L31/056(2014.01)I | 张映斌;董功雨;徐建美;沈慧 | 天合光能股份有限公司; 浙江永鼎律师事务所 | 浙江永鼎律师事务所 | 本发明公开了一种双面双玻光伏组件玻璃背板及双面双玻光伏组件,所述玻璃背板,包括玻璃板体,所述玻璃板体包括用于排版光伏电池的电池排版区域,其特征在于,所述玻璃板体的材质为超白玻璃,所述电池排版区域包括多个分别与光伏电池中每个电池片对应的电池片区域以及位于电池片之间的电池片间隙区域,所述电池片区域内压有花纹结构,所述电池片间隙区域无花纹结构。本发明中双面双玻光伏组件本身的载荷以及机械性能不会发生变化,玻璃背板的电池片间隙区域平整无花纹,使得该区域丝网印刷涂料后与封装材料粘结性能提高。并且在玻璃背板电池片间隙区域内丝网印刷反射涂层,能充分利用透过电池片间隙区域的光,提高组件功率。
883 | 一种大尺寸太阳能电池光伏组件 | CN110739356A | 发明专利 | 视为撤回 | 2019-11-21 | 2020-01-31 | H01L31/0224(2006.01)I;H01L31/05(2014.01)I | 陈雪;张舒;高纪凡;王乐 | 天合光能股份有限公司; 浙江永鼎律师事务所 | 浙江永鼎律师事务所 | 本发明公开了一种大尺寸太阳能电池光伏组件,包括由上至下依次叠加并经层压的:上玻璃,透明EVA前膜,太阳能电池片层,EVA后膜,背板或者光伏玻璃等;其特征在于:所述太阳电池片的边长尺寸范围为160-220mm,太阳电池片为整片,或由整片切割成2-10个小片,每片太阳电池片具有6-30根主栅线,再由焊带串联和/或并联形成太阳电池片层;所述焊带横截面为圆形,圆形焊带的直径尺寸为0.2-0.6mm,且焊带尺寸越大,所需最优主栅数量越少。本发明综合考虑了电池和组件结构两方面的设计,使焊带主栅和焊带尺寸获得最优的搭配组合,有效增加了栅线对电流的收集能力,同时降低了电阻损耗,更少的遮光损失,获得最优的光学和电学利用率。
884 | 一种电池箱及电池系统 | CN209963129U | 实用新型 | 有效-授权 | 2019-07-31 | 2020-01-17 | H01M2/10(2006.01)I | 尤江;夏登福;全鹏;傅诚 | 天合光能股份有限公司; 浙江永鼎律师事务所 | 浙江永鼎律师事务所 | 本实用新型公开了一种电池箱及电池系统,电池系统包括至少两个堆叠的电池箱,电池箱包括箱体,箱体的顶部设置有凸起结构,箱体的底部设置有凹槽结构。凸起结构为梯形体凸起结构。电池箱堆叠时,电池箱的顶部的凸起结构与位于上层的电池箱的底部的凹槽结构相配合。箱体上还设置有定位机构,定位机构包括设置于箱体的顶部的定位销以及箱体的底部的定位孔,定位机构位于定位销的对角上。箱体相对的两侧均分别向内形成凹陷,凹陷形成供手部抓拿的把手。凹陷呈梯形体结构。本实用新型可以提高电池箱的强度和刚度,而且当电池箱数量较多,上下堆叠安装高度较高时,系统稳定性还能得到保证,并且本实用新型中堆叠结构的顶部外凸有效防止顶部积水。
885 | 一种储能系统中锂电池寿命在线预测方法及系统 | CN110687470A | 发明专利 | 驳回 | 2019-10-03 | 2020-01-14 | G01R31/392(2019.01)I | 盛赟;戴忠梁;卞铁铮;张臻 | 天合光能股份有限公司; 浙江永鼎律师事务所 | 浙江永鼎律师事务所 | 本发明公开了一种储能系统中锂电池寿命在线预测方法,包括如下步骤:S1:标定单体电池的基础特性;S2:采集储能系统中电池的充/放电过程数据;S3:计算积累充放电电量、容量状态和累积循环次数;S4:预测电池衰减趋势和使用寿命:预测的电池使用寿命为电池容量衰减趋势线对应设定寿命终止时容量的循环次数;其中,在步骤S1中,所述单体电池的基础特性包括:初始容量容量C
886 | 一种基于智能光伏组件的不平坦地势逆跟踪方法 | CN110658858A | 发明专利 | 有效-授权 | 2019-10-19 | 2020-01-07 | G05D3/12(2006.01)I | 孙凯;赵明;全鹏;吴军 | 天合光能股份有限公司; 浙江永鼎律师事务所 | 浙江永鼎律师事务所 | 本发明公开了一种基于智能光伏组件的不平坦地势逆跟踪方法,包含以下步骤:S1:建立平单轴不平坦地势前后排阵列不同逆跟踪角度的物理计算模型,根据该物理计算模型,得出理论计算的逆跟踪优化角度,并依照该物理计算模型进行逆跟踪优化设计;S2:在相邻的前、后排光伏阵列中分别安装至少一串智能组件,前、后排光伏阵列中的智能组串分别接入不同的两台逆变器,或分别接入逆变器不同的MPPT端口,记录各智能组串的发电数据;S3:根据各智能组串的发电数据,以第一排光伏阵列的智能组串的发电数据作为基准,判断后排光伏阵列是否存在遮挡,调整后排光伏阵列的逆跟踪角度,保证前后排阵列无阴影遮挡,从而提高光伏系统发电量。
887 | 一种锂离子电池等效电路模型的参数获取方法 | CN110646741A | 发明专利 | 驳回 | 2019-09-20 | 2020-01-03 | G01R31/3842(2019.01)I | 卞铁铮;盛赟;戴忠梁;张臻;高纪凡;冯志强 | 天合光能股份有限公司; 浙江永鼎律师事务所 | 浙江永鼎律师事务所 | 本发明公开了一种锂离子电池等效电路模型的参数获取方法,采用改良的HPPC法进行等效电路的参数获取,在一次测试下即可获取所有参数,并可根据客观条件调整测试时间、根据仿真平台计算能力调整模型复杂程度、根据电芯应用场景选定不同的参数应用方法:如数据表或函数式。本发明提供的锂离子电池等效电路模型的参数获取方法,具有测试速度快、测试结果准确、可定制化等优点,可应用于电动汽车、微电网、储能系统的仿真和电池管理等方面,应用前景广泛。
888 | 一种基于光致发光系统检测太阳能电池明暗片的方法 | CN110648936A | 发明专利 | 驳回 | 2019-09-30 | 2020-01-03 | H01L21/66(2006.01)I | 王尧;许海光;何宇;刘成法;陈达明;陈奕峰;邹杨;夏锐;林文杰;袁玲;龚剑 | 天合光能股份有限公司; 浙江永鼎律师事务所 | 浙江永鼎律师事务所 | 本发明提供了一种基于光致发光系统检测太阳能电池明暗片的方法,包括以下步骤:S1.使用光致测试系统对成品电池片的样品进行测试;S2.收集测试过程中所述样品的光致发光结果图及光致发光激发亮度值;S3.根据光致发光激发亮度值与样品电压值的对应关系式计算样品上各点的电压值;S4.根据所述光致发光结果图选出亮度差最大的两个点,并比较两个点之间的电压差异是否大于预设值,若是,则判断所述样品为明暗片。本发明通过在电池端筛选出不合格电池片,极大的降低了组件端进行返工处理的成本和消耗。
889 | 太阳电池电压分布测量方法及其测量装置 | CN110648937A | 发明专利 | 实审 | 2019-10-23 | 2020-01-03 | H01L21/66(2006.01)I;H01L21/677(2006.01)I | 陈达明;陈奕峰;王尧;许海光;丁志强;刘成法;何宇;邹杨;袁玲;龚剑;夏锐 | 天合光能股份有限公司; 浙江永鼎律师事务所 | 浙江永鼎律师事务所 | 本发明公开了一种太阳电池电压分布测量方法,其特征在于:包含如下步骤:S1:根据一片太阳电池的切片数量N,采用M组电压探针,每组电压探针均包括上探针和下探针且测量时每片切片电池上至少有一组电压探针,电压探针的上探针和下探针分别接触切片电池的正面电极和背面电极;独立采集各组电压探针收集到各切片电池的开路电压,得到M个开路电压值;其中N≤M≤100;S2:比较M个开路电压值中的任意两个,如满足设定的条件时判断该些切片电池的电压分布不均匀。本发明还提供一种太阳电池电压分布测量装置。本发明通过对组成组件的单元电池即:切片电池的内部电压进行测量,在电池端即筛选出电压分布均匀的电池片,提高了组件端产品的良率。
890 | 一种检测太阳能电池片钝化不均匀的方法 | CN110648939A | 发明专利 | 有效-授权 | 2019-11-06 | 2020-01-03 | H01L21/66(2006.01)I | 许海光;王尧;何宇;刘成法;陈达明;陈奕峰;邹杨;夏锐;林文杰;袁玲;龚剑 | 天合光能股份有限公司; 浙江永鼎律师事务所 | 浙江永鼎律师事务所 | 本发明公开了一种检测太阳能电池片钝化不均匀的方法,其特征在于:包括如下步骤:S1.挑选成品电池片或经过金属化工序后的过程电池片,在点电压测试系统进行测试;S2.使用光照系统对各太阳能电池片进行照射,光照强度为0.01至1W/cm2,光照时间为0.01-10秒,连续地照射一次,或者,间隔地进行多次照射,得到各电池片在光照下的明暗信息;S3.对每一片电池片上的N个不同位置进行开路电压的测量,得到每一个电池片的N个开路电压,N为大于等于2的自然数;与步骤S2得到该片电池片的明暗信息,结合起来判断电池片为钝化不均匀,根据判定结果,对电池片进行分选。本发明可使钝化均匀的电池片进入下一步组件封装流程,提高了组件的良率。
891 | 一种低压扩散炉 | CN209854284U | 实用新型 | 有效-授权 | 2018-12-31 | 2019-12-27 | C30B31/06(2006.01)I | 丁志强;刘列;彭云 | 天合光能股份有限公司; 浙江永鼎律师事务所 | 浙江永鼎律师事务所 | 本实用新型公开了一种低压扩散炉,包括炉体,所述炉体包括炉管以及炉门,还包括真空泵、驱动炉门开启的退出推进气缸组件以及驱动炉门关闭的压紧松开气缸组件,所述炉管的尾部包括两个接口,其中一个接口与所述真空泵之间通过密封管道连接,另一个接口为进气源口,与外部管路连接。本实用新型可以充分利用现有闲置的常压扩散炉,将其改进为低压扩散炉,大大降低了成本,并且使得资源得到充分利用。
892 | 一种切半电池片及切半光伏组件 | CN110600563A | 发明专利 | 驳回 | 2019-09-10 | 2019-12-20 | H01L31/042(2014.01)I;H01L31/05(2014.01)I | 黄宏伟;张舒 | 天合光能股份有限公司; 浙江永鼎律师事务所 | 浙江永鼎律师事务所 | 本发明公开了一种切半电池片及切半光伏组件,包括多个切半电池片,相邻电池片之间接近或是重叠,相邻电池片之间的背电极之间通过焊带连接。切半电池片由电池片切割而成,所述电池片包括正面和背面,所述电池片的背面包括印刷有铝背场的铝背场区域和未印刷有铝背场的非铝背场区域,所述背面设置有以切割线对称布置且位于铝背场区域上的两处背电极,所述非铝背场区域位于两处背电极之间的区域内。本发明可以避免组件层压过程中电池片交接处的隐裂破片的情况发生,提高光伏组件的制作效率,并提高光伏组件的性能。
893 | 一种光伏叠瓦电池IV测试装置 | CN110600392A | 发明专利 | 实审 | 2019-09-19 | 2019-12-20 | H01L21/66(2006.01)I;H01L21/683(2006.01)I;H01L31/18(2006.01)I | 张小亮;彭云;丁志强;张丰军 | 天合光能股份有限公司; 浙江永鼎律师事务所 | 浙江永鼎律师事务所 | 本发明公开了一种光伏叠瓦电池IV测试装置,包括主体机架,还包括用于对电池片的正面的主栅进行测试的正面测试机构以及对电池片的背面的主栅进行测试的背面测试机构,所述背面测试机构包括具有导电性且可对电池片进行真空吸附定位的真空吸附平台,所述正面测试机构包括与电池片正面主栅形状相匹配的多排测试探针排。本发明在自动测试过程中,做到完全不影响产能良率等的情况下,精确的把叠瓦电池片的IV特征测试出来,并且其静态和动态稳定性都得到质量的测试认可,完全达到可量产测试叠瓦电池片的要求。
894 | 一种锂电池互联成组的设计方法 | CN110600820A | 发明专利 | 驳回 | 2019-09-20 | 2019-12-20 | H01M10/42(2006.01)I;H01M10/44(2006.01)I | 盛赟;卞铁铮;戴忠梁;张臻;高纪凡;冯志强 | 天合光能股份有限公司; 浙江永鼎律师事务所 | 浙江永鼎律师事务所 | 本发明公开了一种锂电池互联成组的设计方法,包括下述步骤:S1:预设电池组的成组结构;S2:建立电池组的等效电路模型;S3:导入电池制造过程中和使用过程中的不一致性因素;S4:设置电池组的工况条件;S5:计算电池组的有效电能量,以最大有效电能量的成组结构作为优化设计方案。本发明综合了锂电池不一致性的主要来源和电池储能系统的运行工况,利用锂电池制造端和储能系统集成端的大量数据。具有适用范围广、准确度高、设计实施速度快、实施成本低等优点。
895 | 一种大尺寸太阳能电池的光伏组件 | CN110571287A | 发明专利 | 实审 | 2019-09-30 | 2019-12-13 | H01L31/0224(2006.01)I;H01L31/05(2014.01)I;H01L31/048(2014.01)I | 陈雪;张舒;王乐 | 天合光能股份有限公司; 浙江永鼎律师事务所 | 浙江永鼎律师事务所 | 本发明公开了一种大尺寸太阳能电池的光伏组件,其中,所述太阳能电池片层(3)为由若干电池片(101)经串联和/或并联后形成的大尺寸太阳能电池,所述电池片(101)为边长尺寸范围160-220mm的电池片的整片或经切割成2个等分小片,所述焊带(10)的横截面宽度为0.2-0.6mm;主栅数量为6-35根。本发明综合考虑了电池和组件结构两方面的设计,焊带主栅和焊带尺寸获得最优的搭配组合,有效增加了主栅对电流的收集能力,同时降低了电阻损耗,更少的遮光损失,获得最优的光学和电学利用率,使得组件功率在大尺寸电池上功率实现最大化,同时通过合理设置EVA胶膜厚度,有效的降低了隐裂的几率。
896 | 一种适用于大尺寸太阳能电池的光伏组件 | CN110571293A | 发明专利 | 视为撤回 | 2019-09-30 | 2019-12-13 | H01L31/048(2014.01)I;H01L31/0224(2006.01)I;H01L31/05(2014.01)I | 陈雪;张舒;王乐 | 天合光能股份有限公司; 浙江永鼎律师事务所 | 浙江永鼎律师事务所 | 本发明公开了一种适用于大尺寸太阳能电池的光伏组件,其中,所述太阳能电池片层为由若干经切割形成的小片电池经串联和/或并联后形成的大尺寸太阳能电池,小片电池之间通过焊带连接,其特征在于:小片电池由边长尺寸范围160-220mm的电池片切割成3-10个等分小片,所述主栅数量为5-22根,所述焊带的横截面宽度为0.2-0.5mm。本发明综合考虑了电池和组件结构两方面的设计,焊带主栅和焊带尺寸获得最优的搭配组合,有效增加了主栅对电流的收集能力,同时降低了电阻损耗,更少的遮光损失,获得最优的光学和电学利用率,使得组件功率在大尺寸电池上功率实现最大化,同时通过合理设置EVA胶膜厚度,有效的降低了隐裂的几率。
897 | 一种无人环卫机器人电气控制系统 | CN209699111U | 实用新型 | 有效-授权 | 2018-12-31 | 2019-11-29 | B25J9/16(2006.01)I | 陶荣涛 | 天合光能股份有限公司; 浙江永鼎律师事务所 | 浙江永鼎律师事务所 | 本实用新型公开了一种无人环卫机器人电气控制系统,包括:嵌入式主控板;前转接板,接收嵌入式主控板发送的控制信号,并将控制信号下发至第一受控单元;后转接板,接收嵌入式主控板发送的控制信号,并将控制信号下发至第二受控单元;所述第二受控单元包括用于控制第三受控单元的清扫控制器。本实用新型通过嵌入式主控板、前转接板、后转接板、清扫控制板,将无人环卫机器人车身功能、底盘功能和清扫功能集成,由嵌入式主控板统一控制。前转接板、后转接板和清扫控制板可扩展性很强,因此可根据客户不同需求在环卫机器人车身、底盘扩展其他功能模块,扩展功能模块无需额外更改转接板到嵌入式主控板连接线,大大提高环卫机器人的服务功能。
898 | 一种新型结构光伏电池组件 | CN209709004U | 实用新型 | 有效-授权 | 2019-06-13 | 2019-11-29 | H01L31/05(2014.01)I;H02S40/34(2014.01)I | 孙权 | 天合光能股份有限公司; 浙江永鼎律师事务所 | 浙江永鼎律师事务所 | 本实用新型公开了一种新型结构光伏电池组件,所述光伏组件包括多个串联的电池串单元,所述电池串单元包括3个并联的电池串,所述电池串包括多个串联连接的电池片,相邻两个串联的并联电池串单元之间并联一个带有旁路二极管的接线盒。所述电池片为切半电池片。本实用新型通过将3个电池串并联得到电池串单元,再将电池串单元串联起来,从而将组件的电压降低为原来的2/3,这样在电站安装时同一串中组件数量可以增加50%,汇流箱数量相应的可以减少1/3,例如若有12串电池串时,组件的接线盒数量也由原来的三个减少为两个,从而可以节省接线盒和汇流箱成本,在电站上应用时,同一个阵列中可以多串联1/2数量的组件,从而可以减少1/3汇流箱的数量。
899 | 一种新型光伏组件 | CN209708961U | 实用新型 | 有效-授权 | 2019-06-13 | 2019-11-29 | H01L23/00(2006.01)I;H01L31/048(2014.01)I | 孙权 | 天合光能股份有限公司; 浙江永鼎律师事务所 | 浙江永鼎律师事务所 | 本实用新型公开了一种新型光伏组件,包括多个电池串,所述电池串包括多个通过焊带串联的电池片,所述电池串中相邻电池片之间具有重叠区域,所述电池片在靠近重叠区域处且位于相邻焊带之间的位置处设置有缓冲带。所述缓冲带的两端与焊带相接或者保持间隙。所述重叠区域的宽度为0~2mm。本实用新型中电池片之间没有片间距,极大利用了组件空间,提升组件效率,在电池片重叠区域处的缓冲带增加了电池片重叠处的受力面积,由之前的焊带承受层压压力,增加整个重叠区域以及缓冲带受力,因此极大地降低了破片率和EL隐裂比例。
900 | 一种高效双面太阳能光伏组件检测装置及检测方法 | CN110492845A | 发明专利 | 实审 | 2019-09-10 | 2019-11-22 | H02S50/15(2014.01)I | 周学峰;李龙云;黄振飞;闫萍;高传楼 | 浙江永鼎律师事务所; 天合光能股份有限公司 | 浙江永鼎律师事务所 | 本发明公开了一种高效双面太阳能光伏组件检测装置及检测方法,包括:支撑框架,所述支撑框架包括左框架和右框架;上支撑杆,两端分别与左框架以及右框架连接;下支撑杆,位于上支撑杆下方且与上支撑杆平行,并且两端分别与左框架以及右框架连接;滑动定位机构,用于将光伏组件固定于上支撑杆与下支撑杆之间,且可使得光伏组件沿着上支撑杆和下支撑杆的轴向移动。本发明可以准确的开展高效双面太阳能光伏组件的检测工作,本发明经过大量的使用和验证,能有效保证高效双面太阳能光伏组件检测的准确性。
901 | 一种组合式模块化户用储能系统 | CN110492842A | 发明专利 | 实审 | 2019-09-19 | 2019-11-22 | H02S40/38(2014.01)I;H02S40/32(2014.01)I;H02J3/32(2006.01)I;H02M7/00(2006.01)I | 尤江;夏登福;全鹏;傅诚;高纪凡;冯志强 | 天合光能股份有限公司; 浙江永鼎律师事务所 | 浙江永鼎律师事务所 | 本发明提供了一种组合式模块化户用储能系统,属于储能系统技术领域。它包括逆变器、电池箱和底座,所述的逆变器、电池箱和底座从上往下依次形成可拆卸连接,还包括呈竖直设置的侧板组件,所述的逆变器、电池箱和底座的两端分别与侧板组件固定连接。本发明充分利用模块化设计,电池箱和与逆变器可根据系统组合配置,单模块的设计可进行分包装运输,便于安装、运输及后期扩容。
902 | 一种扫描电镜样品台 | CN209658130U | 实用新型 | 有效-授权 | 2019-05-20 | 2019-11-19 | H01J37/20(2006.01)I;H01J37/28(2006.01)I;G01N23/2251(2018.01)I;G01N23/2204(2018.01)I | 胡匀匀;徐冠超;丁丁;杨阳;冯志强 | 天合光能股份有限公司; 浙江永鼎律师事务所 | 浙江永鼎律师事务所 | 本实用新型公开了一种扫描电镜样品台,包括基座以及至少一个与基座可拆卸连接的承载模块,所述承载模块带有用于承载样品的承载斜面。所述基座由底座和设置于底座上的凸台组成,所述承载模块带有与凸台侧面形状相匹配的接触面,所述承载模块与底座可拆卸连接,并且所述承载模块的接触面与凸台侧面接触配合。本实用新型不需要夹具和转轴等较为复杂的部件,即可实现同时装载多个样品、同时多角度测量的目的,兼具平面和截面测试功能,能够减少放真空-换样-抽真空的等待时间,提高实验和生产检验中的测试效率,本实用新型设计简单,易加工,易操作。
903 | 一种光伏电池组件 | CN209658213U | 实用新型 | 有效-授权 | 2019-05-31 | 2019-11-19 | H01L31/048(2014.01)I;H01L31/049(2014.01)I | 黄宏伟 | 天合光能股份有限公司; 浙江永鼎律师事务所 | 浙江永鼎律师事务所 | 本实用新型公开了一种光伏电池组件,包括前板、前胶膜、电池方阵、背胶膜以及背板,所述电池方阵包括多个电池串,所述电池串包括多个电池片,多个电池片之间通过焊带连接和/或相邻电池片之间相互交叠,所述前板和/或背板由玻璃制成,所述前板和/或背板与焊带位置对应处开设有避让槽,和/或所述前板和/或背板在电池片的交叠区域的位置对应处开设有避让槽。本实用新型中在焊带位置对应的玻璃上开设避让槽,若相邻电池片相互交叠时,在交叠处对应的玻璃上也开设避让槽,通过开设避让槽的方式可以增大玻璃的受力面积,进而减小玻璃对应处的受力大小,避免层压过程中隐裂破片等问题发生,提高产品的合格率。
904 | 一种N型高效TOPCon电池 | CN110444614A | 发明专利 | 实审 | 2019-07-31 | 2019-11-12 | H01L31/0224(2006.01)I;H01L31/05(2014.01)I | 邹杨;刘成法;陈达明;陈奕峰;何宇;王尧;林文杰;夏锐;袁玲;龚剑 | 天合光能股份有限公司; 浙江永鼎律师事务所 | 浙江永鼎律师事务所 | 本发明公开了一种N型高效TOPCon电池,包括多个电池片,电池片包括正电极和背电极,正电极包括多条细栅线以及至少一条间断设置的主栅线;背电极包括多条细栅线和多条主栅线,背电极中的至少一条主栅线由至少两段间断设置的主栅线段组成,背电极的同一主栅线中主栅线段位于靠近相邻主栅线段的一端开叉形成两个支叉线。正电极和背电极中的主栅线的两端均分别开叉形成两个支叉线。本发明可以配合现有高效N型TOPCon工艺达到一个提升电池效率的目的,而且可以缩减生产中正背面的金属浆料消耗,达到一个降本目的,并且本发明可以配合下游组件新工艺,提升组件生产良率以及组件功率的目的。
905 | 一种新型的微电网控制装置 | CN209608349U | 实用新型 | 终止-避重放弃 | 2018-10-22 | 2019-11-08 | H02J3/38(2006.01)I | 冯武平 | 天合光能股份有限公司; 浙江永鼎律师事务所 | 浙江永鼎律师事务所 | 本实用新型公开了一种新型的微电网控制装置,包括主电路和控制电路,主电路包括与变压器电连接的多相交流电路以及分别与多个分别每相交流电路对应的软启动电路,软启动电路中接入有软启动电阻Rs;控制电路中接入有接触器KM1、接触器KM2、时间时间继电器KT、开关SB1以及开关SB2;接触器KM1包括接触器KM1线包、接触器KM1常开辅助触点、以及多个分别一一对应接入软启动电路中的接触器KM1主触点。本实用新型采用接触器、时间继电器、软启动电阻和开关进行硬件控制来实现,具有控制结构简单,控制电路稳定性强,抗干扰能力强。而且软启动通电延时控制电路通过时间继电器进行时间设定,可以在1s~99min99s之间进行灵活的选择,操作简单方便。
906 | 一种新型交直热电耦合混合微网控制分层控制系统 | CN209608342U | 实用新型 | 有效-授权 | 2018-12-31 | 2019-11-08 | H02J3/00(2006.01)I;H02J3/38(2006.01)I | 杜辉;乔尔敏 | 天合光能股份有限公司; 浙江永鼎律师事务所 | 浙江永鼎律师事务所 | 本实用新型公开了一种新型交直热电耦合混合微网控制分层控制系统,包括:云管理平台,用于实现远程业务管理;协调控制单元,用于对系统的协调和控制,并与云管理平台信号连接,所述协调控制单元包括配网终端保护单元,所述配网终端保护单元包括保护管理机、配网管理控制器以及用于微网电路的切换控制的模式控制单元;微网控制单元。本实用新型通过微网能量管理系统、协调控制系统、控保系统,可以完成各国不同电压等级下的交直流微网运行模式切换,以及经济性最优控制热、电耦合能源及负载,使整个微网的效率最高,经济效益最高。与普通微网相比能源利用效率更高,能源供给形式更多,能源成本价格较普通微网的成本更低,有一定的适用价值。
907 | 基于物联网技术的光伏方阵的智能定位系统及方法 | CN110429914A | 发明专利 | 驳回 | 2019-07-31 | 2019-11-08 | H02S50/00(2014.01)I;H02J13/00(2006.01)I | 徐淑法;邓城池;张海明;徐永国;王斌 | 天合光能股份有限公司; 浙江永鼎律师事务所 | 浙江永鼎律师事务所 | 本发明公开了一种基于物联网技术的光伏方阵的智能定位系统及方法,该方法通过采集单元获取光伏组件运行参数数据,并将获取的光伏组件运行参数数据发送至智能监控终端;智能监控终端对接收的光伏组件运行参数数据进行数据处理或上传至智能运维平台,根据判断机制的比对判断,比对判断出光伏组件是否出现故障,若出现故障,则形成工单提示当地的运维服务人员,运维服务人员通过运维现场终端发送光伏组件定位巡查指令,智能监控终端激活出现故障的光伏组件的终端定位装置的报警装置,运维服务人员根据报警装置的报警信息定位出现故障的光伏组件。本发明能够及时准确的给运维人员提供支持,节约了大量的运行巡查工作,具有非常明显的经济效益。
908 | 一种新型交直热电耦合混合微网主电路 | CN209562166U | 实用新型 | 有效-授权 | 2018-11-30 | 2019-10-29 | H02J3/38(2006.01)I;H02J5/00(2016.01)I;H02J3/18(2006.01)I | 乔尔敏;冯武平;杜辉 | 天合光能股份有限公司; 浙江永鼎律师事务所 | 浙江永鼎律师事务所 | 本实用新型公开了一种新型交直热电耦合混合微网主电路,包括直流微电网系统以及交流微电网系统,其特征在于,还包括热电耦合系统,所述热电耦合系统包括热电耦合源侧、热电耦合网侧以及热电耦合负荷,所述热电耦合源侧包括燃气发电机和电网模拟器,所述热电耦合网侧包括用于与交流微电网系统连接的交流配电母线、用于将热电耦合源侧产生的电流变换的AC/DC变流器以及与AC/DC变流器输出端连接的直流配电母线,所述直流配电母线与直流微电网系统连接。本实用新型可以接入交流负荷和直流负荷,实现电冷热三联供,与普通微网相比能源利用效率更高,能源提供形势更多,能源成本价格较普通微网的成本要低,有一定的适用价值。
909 | 一种计算双面光伏组件背面失配损失的方法 | CN110334443A | 发明专利 | 有效-授权 | 2019-07-05 | 2019-10-15 | G06F30/17(2020.01)I;G06Q50/06(2012.01)I | 孙凯;吴军;全鹏;赵明 | 天合光能股份有限公司; 浙江永鼎律师事务所 | 浙江永鼎律师事务所 | 本发明公开了一种计算双面光伏组件背面失配损失的方法,包括以下步骤:将双面组件背面分为n等分,形成n个部分,其中n为大于等于2的整数;分别计算双面组件背面n个部分的辐照;以背面最大辐照转换成电学模型计算得到双面组件背面的功率;分别将背面n个部分的辐照转换成电学模型进行功率计算,将最大功率与此时失配功率进行对比,计算得到双面组件背面失配损失。本发明可以得到双面光伏组件背面各个部分辐照,进而计算双面组件背面辐照不均导致的失配损失,可以根据双面组件背面特性进行设计优化,比如对于固定安装的双面组件,计算对比不同安装高度下双面组件背面辐照不均失配损失,优化双面系统的设计,提高系统发电量。
910 | 一种具有IV曲线扫描功能的智能光伏组件及发电系统 | CN209488194U | 实用新型 | 有效-授权 | 2018-11-30 | 2019-10-11 | H02J3/38(2006.01)I;H02J13/00(2006.01)I;H02S40/30(2014.01)I;H02S40/32(2014.01)I;H02S50/10(2014.01)I | 孙凯;董伟;全鹏;冯成;吴军 | 天合光能股份有限公司; 浙江永鼎律师事务所 | 浙江永鼎律师事务所 | 本实用新型公开了一种具有IV曲线扫描功能的智能光伏组件及光伏发电系统,所述光伏发电系统包括:智能光伏组件,用于将光能转换为电能;逆变器,用于将光伏组件产生的直流电转换为交流电;数据采集器,用于接收智能光伏组件的性能参数数据信息;云平台,与所述数据采集器协议连接;其中智能光伏组件包括用于将光能转换为电能的光伏组件,还包括主控制器、用于采集光伏组件性能参数的采样单元以及与外部通信连接的通信模组。本实用新型具有组件级的安全关断功能,在紧急情况下可以关闭逆变器并断开数据采集器电源,使得每块组件接收不到激活指令且系统回路电流为0而切断组件电能输出,因此整个发电系统开路电压可以降到人体安全电压以下。
911 | 一种用于山地的可调节光伏支架 | CN209488498U | 实用新型 | 有效-授权 | 2018-11-30 | 2019-10-11 | H02S20/30(2014.01)I | 蒋阿华;高亮;台运好;刘骑兵;单惠军;李光明 | 天合光能股份有限公司; 浙江永鼎律师事务所 | 浙江永鼎律师事务所 | 本实用新型公开了一种用于山地的可调节光伏支架,包括主梁、与主梁固定连接且用于安装光伏组件的安装架以及固定于山地上的立柱,还包括用于将主梁固定于立柱上的连接机构,所述连接机构包括与立柱相连接且可相对于立柱倾斜布置的调节件,所述主梁固定于调节件上。本实用新型采用少立柱小单元结构,对于复杂地形有较强的适应能力,能随坡就势安装,电站整体效果好,支架结构简单,有较大应用空间。本实用新型中将安装光伏组件支架结构中设置可调结构,综合考虑地形、支架制造及基础施工给支架安装带来影响、使安装易调整,安装效率高。
912 | 一种激光硼掺杂选择性发射极TOPCon结构电池及其制备方法 | CN110299422A | 发明专利 | 有效-授权 | 2019-06-28 | 2019-10-01 | H01L31/0224(2006.01)I;H01L31/18(2006.01)I | 林文杰;何宇;龚剑;邹杨;王尧;袁玲;刘成法;陈达明;陈奕峰;沈辉 | 天合光能股份有限公司; 浙江永鼎律师事务所 | 浙江永鼎律师事务所 | 本发明公开了一种激光硼掺杂选择性发射极TOPCon结构电池及其制备方法,方法包括以下步骤:对N型硅片进行清洗制绒;在硼扩散中,推进形成高硼表面浓度的P
913 | 一种选择性发射极的n型晶体硅太阳电池及其制备方法 | CN110265497A | 发明专利 | 有效-授权 | 2019-06-28 | 2019-09-20 | H01L31/0224(2006.01)I;H01L31/18(2006.01)I | 刘成法;袁玲;张然然;朱权;陈达明;陈奕峰 | 天合光能股份有限公司; 浙江永鼎律师事务所 | 浙江永鼎律师事务所 | 本发明公开了一种选择性发射极的n型晶体硅太阳电池及其制备方法,方法包括:在硅片的特定图形区域沉积一层富含硼的掺杂源;将沉积硼源后的硅片进行高温推进及扩散;单面去除硅片背面的硼硅玻璃层,同时保留正面的硼硅玻璃层;将硅片背面及边缘的硼发射极去除,并重新制绒;硅片背面磷扩散,并形成选择性背场;清洗去掉正面硼硅玻璃层及背面磷硅玻璃层,正面沉积氧化铝氮化硅减反钝化膜,背面沉积氮化硅钝化膜;丝网印刷正面电极及背面电极。本发明可以在无需另通硼源的基础上,一步扩散实现选择性硼发射极,大幅降低金属接触区域的复合,提升太阳电池的开路电压,改善电池的短波响应,提升短路电流,从而有效的提升太阳电池的光电转换效率。
914 | 一种新式光伏组件的安装组件 | CN209390014U | 实用新型 | 有效-授权 | 2019-03-07 | 2019-09-13 | H02S40/34(2014.01)I;H02S30/10(2014.01)I | 陈桂佳;王禹;田瑞;孙宇 | 天合光能股份有限公司; 浙江永鼎律师事务所 | 浙江永鼎律师事务所 | 本实用新型公开了一种新式光伏组件的安装组件,包括与接线盒边沿相配合的接线盒边框以及两组分别与光伏组件的短边相配合的边框组件,所述边框组件包括至少两个拼接连接的边框,所述接线盒边框和边框上均开设有与螺栓相配合的连接槽孔。所述连接槽孔呈“T”型或所述连接槽孔为腰型连接槽孔。本实用新型能广泛应用于双玻组件的安装,而且安装极其方便、快捷,并且本实用新型可以提高整体可靠性,解决无框组件与压块尺寸不适配导致的组件滑移的问题。
915 | 一种基于APP应用程序的光伏海水淡化远程监控系统及方法 | CN110221571A | 发明专利 | 驳回 | 2019-03-29 | 2019-09-10 | G05B19/05(2006.01)I | 王斌;陈维;徐永国;冯志强 | 天合光能股份有限公司; 浙江永鼎律师事务所 | 浙江永鼎律师事务所 | 本发明公开了一种基于APP应用程序的光伏海水淡化远程监控系统及方法,系统包括:底层;网络通讯层,接收底层采集的海水淡化的运行数据;云服务层,用于接收网络通讯层上传的运行数据,并将接收到的数据分别进行存储、分析以及计算,得到海水淡化运行信息;应用层,接收网络层分析计算得到的海水淡化运行信息。本发明可以对海岛上的海水淡化系统进行远程实时监测,并进行远程控制,操作简单,能够实现实时数据在线采集、数据分析处理、数据信息传输,可实时查看海水淡化设备入口和出口的水量、水质数据,主要设备运行状况,并形成实时报表和趋势图,指导终端用户及时了解海水淡化处理状况,节省用户的运维费用。
916 | 一种具有防水功能的钙钛矿太阳能电池及其制备方法 | CN110224069A | 发明专利 | 有效-授权 | 2019-06-13 | 2019-09-10 | H10K71/00(2023.01)I;H10K30/88(2023.01)I;H10K30/15(2023.01)I | 夏锐;陈达明;陈奕峰;徐冠超 | 天合光能股份有限公司; 浙江永鼎律师事务所 | 浙江永鼎律师事务所 | 本发明公开了一种具有防水功能的钙钛矿太阳能电池及其制备方法,方法包括:在衬底上依次制备各个功能层;在最外层的功能层上制备离子液体层,其中离子液体层的材料为阳离子具有疏水特性的官能团,且支链末端含有C=C双键,离子液体阴离子为卤元素离子I
917 | 一种新型结构光伏电池组件 | CN110212050A | 发明专利 | 实审 | 2019-06-13 | 2019-09-06 | H01L31/05(2014.01)I;H01L31/044(2014.01)I | 孙权 | 天合光能股份有限公司; 浙江永鼎律师事务所 | 浙江永鼎律师事务所 | 本发明公开了一种新型结构光伏电池组件,所述光伏组件包括多个串联的电池串单元,所述电池串单元包括3个并联的电池串,所述电池串包括多个串联连接的电池片,相邻两个串联的并联电池串单元之间并联一个带有旁路二极管的接线盒。所述电池片为切半电池片。本发明通过将3个电池串并联得到电池串单元,再将电池串单元串联起来,从而将组件的电压降低为原来的2/3,这样在电站安装时同一串中组件数量可以增加50%,汇流箱数量相应的可以减少1/3,例如若有12串电池串时,组件的接线盒数量也由原来的三个减少为两个,从而可以节省接线盒和汇流箱成本,在电站上应用时,同一个阵列中可以多串联1/2数量的组件,从而可以减少1/3汇流箱的数量。
918 | 一种漂浮式光伏电站、逆变系统及浮筒 | CN209321188U | 实用新型 | 有效-授权 | 2018-10-22 | 2019-08-30 | B63B35/44(2006.01)I;H02S20/00(2014.01)I | 尤江;夏登福;冯宇;杨正;全鹏 | 天合光能股份有限公司; 浙江永鼎律师事务所 | 浙江永鼎律师事务所 | 本实用新型公开了一种漂浮式光伏电站、逆变系统及浮筒,包括逆变器、光伏组件以及浮筒,其中浮筒包括浮筒本体,浮筒本体上设置安装槽口,逆变器包括逆变器机箱、位于逆变器机箱底部的散热器以及逆变器电感外壳,逆变器嵌入安装槽口并固定于安装槽口内,浮筒本体漂浮于水面上时,逆变器上的散热器和逆变器电感外壳浸入水中。本实用新型逆变器上的散热器和逆变器电感外壳可以浸入水中,使得散热器和逆变器电感外壳直接与水接触进行热传导对流散热,达到水冷散热的目的,充分利用水上资源采用浸入式水冷散热方法,逆变器嵌入式安装在漂浮浮体中间,无需安装支架,而且浮筒还可安装光伏组件及其他系统部件,充分节约利用了光伏系统水面空间资源。
919 | 一种高效钝化接触晶体硅太阳能电池及其制备方法 | CN110190155A | 发明专利 | 驳回 | 2019-06-28 | 2019-08-30 | H01L31/18(2006.01)I;H01L31/068(2012.01)I | 王尧;何宇;刘成法;陈达明;陈奕峰;邹杨;夏锐;林文杰;袁玲;龚剑 | 天合光能股份有限公司; 浙江永鼎律师事务所 | 浙江永鼎律师事务所 | 本发明公开了一种高效钝化接触晶体硅太阳能电池及其制备方法,方法包括:硅片预处理和减薄:对硅片进行常规的清洗,清洗后使用10~30%浓度的TMAH碱溶液对硅片进行减薄处理;制绒:对硅片进行常规的制绒;扩散:对硅片进行常规的硼扩散;单面去除背面的硼硅玻璃层;对背面表面进行单面制绒,然后在背面沉积一层氧化硅层;在背面的氧化硅层上沉积多晶硅薄膜;采用HF清洗硅片,然后在硅片正面沉积氧化铝薄膜和氮化硅薄膜,背面沉积氮化硅薄膜;丝网印刷正面电极和背面电极。本发明中为了从根本上降低由于体电阻率较高引起的填充因子偏低的问题,在规模化生产中直接对硅片进行碱溶液腐蚀的减薄,从而显著提升电池的填充因子,并因此提升光电转换效率。
920 | 一种低压扩散炉 | CN110172737A | 发明专利 | 实审 | 2018-12-31 | 2019-08-27 | C30B31/06(2006.01)I | 丁志强;刘列;彭云 | 天合光能股份有限公司; 浙江永鼎律师事务所 | 浙江永鼎律师事务所 | 本发明公开了一种低压扩散炉,包括炉体,所述炉体包括炉管以及炉门,还包括真空泵、驱动炉门开启的退出推进气缸组件以及驱动炉门关闭的压紧松开气缸组件,所述炉管的尾部包括两个接口,其中一个接口与所述真空泵之间通过密封管道连接,另一个接口为进气源口,与外部管路连接。本发明可以充分利用现有闲置的常压扩散炉,将其改进为低压扩散炉,大大降低了成本,并且使得资源得到充分利用。
921 | 一种新型交直热电耦合混合微网控制分层控制系统 | CN110176758A | 发明专利 | 实审 | 2018-12-31 | 2019-08-27 | H02J3/00(2006.01)I;H02J3/38(2006.01)I | 杜辉;乔尔敏 | 天合光能股份有限公司; 浙江永鼎律师事务所 | 浙江永鼎律师事务所 | 本发明公开了一种新型交直热电耦合混合微网控制分层控制系统,包括:云管理平台,用于实现远程业务管理;协调控制单元,用于对系统的协调和控制,并与云管理平台信号连接,所述协调控制单元包括配网终端保护单元,所述配网终端保护单元包括保护管理机、配网管理控制器以及用于微网电路的切换控制的模式控制单元;微网控制单元。本发明通过微网能量管理系统、协调控制系统、控保系统,可以完成各国不同电压等级下的交直流微网运行模式切换,以及经济性最优控制热、电耦合能源及负载,使整个微网的效率最高,经济效益最高。与普通微网相比能源利用效率更高,能源供给形式更多,能源成本价格较普通微网的成本更低,有一定的适用价值。
922 | 一种提高氮化硅钝化性能的方法 | CN110137312A | 发明专利 | 驳回 | 2019-06-13 | 2019-08-16 | H01L31/18(2006.01)I | 徐冠超 | 天合光能股份有限公司; 浙江永鼎律师事务所 | 浙江永鼎律师事务所 | 本发明公开了一种提高氮化硅钝化性能的方法,包括以下步骤:a.在氮化硅沉积完成以后,太阳电池半成品继续留在反应腔体内;b.在反应腔体内停止通入硅烷,使用等离子微波源对氮化硅进行轰击。所述等离子微波源的功率为6400w,轰击时间为240s。本发明中在氮化硅沉积后进行等离子轰击,并不会影响电池的抗PID性能,并且在管式PECVD和板式PECVD机台中得到的效果几乎相同,对PERC电池效率均有有0.05%以上的提升。
923 | 一种新型光伏组件 | CN110112104A | 发明专利 | 实审 | 2019-06-13 | 2019-08-09 | H01L23/00(2006.01)I;H01L31/048(2014.01)I | 孙权 | 天合光能股份有限公司; 浙江永鼎律师事务所 | 浙江永鼎律师事务所 | 本发明公开了一种新型光伏组件,包括多个电池串,所述电池串包括多个通过焊带串联的电池片,所述电池串中相邻电池片之间具有重叠区域,所述电池片在靠近重叠区域处且位于相邻焊带之间的位置处设置有缓冲带。所述缓冲带的两端与焊带相接或者保持间隙。所述重叠区域的宽度为0~2mm。本发明中电池片之间没有片间距,极大利用了组件空间,提升组件效率,在电池片重叠区域处的缓冲带增加了电池片重叠处的受力面积,由之前的焊带承受层压压力,增加整个重叠区域以及缓冲带受力,因此极大地降低了破片率和EL隐裂比例。
924 | 一种光伏电池组件 | CN110085694A | 发明专利 | 实审 | 2019-05-31 | 2019-08-02 | H01L31/048(2014.01)I;H01L31/049(2014.01)I | 黄宏伟 | 天合光能股份有限公司; 浙江永鼎律师事务所 | 浙江永鼎律师事务所 | 本发明公开了一种光伏电池组件,包括前板、前胶膜、电池方阵、背胶膜以及背板,所述电池方阵包括多个电池串,所述电池串包括多个电池片,多个电池片之间通过焊带连接和/或相邻电池片之间相互交叠,所述前板和/或背板由玻璃制成,所述前板和/或背板与焊带位置对应处开设有避让槽,和/或所述前板和/或背板在电池片的交叠区域的位置对应处开设有避让槽。本发明中在焊带位置对应的玻璃上开设避让槽,若相邻电池片相互交叠时,在交叠处对应的玻璃上也开设避让槽,通过开设避让槽的方式可以增大玻璃的受力面积,进而减小玻璃对应处的受力大小,避免层压过程中隐裂破片等问题发生,提高产品的合格率。
925 | 一种扫描电镜样品台 | CN110071029A | 发明专利 | 实审 | 2019-05-20 | 2019-07-30 | H01J37/20(2006.01)I;H01J37/28(2006.01)I;G01N23/2251(2018.01)I;G01N23/2204(2018.01)I | 胡匀匀;徐冠超;丁丁;杨阳;冯志强 | 天合光能股份有限公司; 浙江永鼎律师事务所 | 浙江永鼎律师事务所 | 本发明公开了一种扫描电镜样品台,包括基座以及至少一个与基座可拆卸连接的承载模块,所述承载模块带有用于承载样品的承载斜面。所述基座由底座和设置于底座上的凸台组成,所述承载模块带有与凸台侧面形状相匹配的接触面,所述承载模块与底座可拆卸连接,并且所述承载模块的接触面与凸台侧面接触配合。本发明不需要夹具和转轴等较为复杂的部件,即可实现同时装载多个样品、同时多角度测量的目的,兼具平面和截面测试功能,能够减少放真空-换样-抽真空的等待时间,提高实验和生产检验中的测试效率,本发明设计简单,易加工,易操作。
926 | 一种电力巡检机器人电气控制系统 | CN209149155U | 实用新型 | 有效-授权 | 2018-12-31 | 2019-07-23 | G05D1/02(2006.01)I | 陶荣涛 | 天合光能股份有限公司; 浙江永鼎律师事务所 | 浙江永鼎律师事务所 | 本实用新型公开了一种电力巡检机器人电气控制系统,包括工控机和底层控制单元,所述底层控制单元包括嵌入式主控板以及受控于嵌入式主控板的受控单元,还包括与工控机连接的交换机以及与交换机连接的NVR。本实用新型通过嵌入式主控板、工控机、交换机、NVR四个主要核心部件,把每个子系统组成一个完成的电力巡检机器人整个电气控制系统,系统构架简单、扩展性强、可靠适合电力巡检机器人在智能变电站设备区域长时间稳定运行。
927 | 一种基于密集互联技术的光伏电池组件及电池片 | CN109994557A | 发明专利 | 实审 | 2019-04-26 | 2019-07-09 | H01L31/0224(2006.01)I;H01L31/05(2014.01)I;H01L31/068(2012.01)I;H01L31/18(2006.01)I | 郭俊盼;王乐;许贵军 | 天合光能股份有限公司; 浙江永鼎律师事务所 | 浙江永鼎律师事务所 | 本发明公开了一种基于密集互联技术的光伏电池组件及电池片,光伏电池组件中电池串包括多个串联连接的电池片,电池片包括电池片本体,电池片本体的正面的一端设置有正电极,背面与正电极相对的一端对称设置有背电极,正面还设置有若干个与正电极相垂直的细栅线,细栅线之间相互平行布置。每个电池串中相邻电池片之间的正电极与相邻电池片的重叠并通过导电连接材料连接。本发明充分利用了电池片之间的空白区域,增加了单位面积内的可发电的电池片数量,提高组件的功率输出。采用利用电池片与电池片之间重叠区域的柔性或超薄低屈服材料粘结,改善了组件抗隐裂能力。根据采用的柔性或超薄低屈服材料粘结材料的低电阻率特性,降低组件的串联电阻。
928 | 一种带天气预测的海水淡化管理方法及系统 | CN109975891A | 发明专利 | 有效-授权 | 2019-03-29 | 2019-07-05 | G01W1/02(2006.01)I;G01W1/14(2006.01)I;H04L29/08(2006.01)I | 邓城池;高纪凡 | 天合光能股份有限公司; 浙江永鼎律师事务所 | 浙江永鼎律师事务所 | 本发明公开了一种带天气预测的海水淡化管理方法及系统,包括以下步骤:通过感知层采集基础设施层的实时状态数据;通过网络层采集当地气象云平台的气象数据信息和接收所述感知层上传的实时状态数据,并将接收到的数据分别进行存储、分析以及计算,得到海水淡化短期情况预测信息;将网络层分析计算得到的海水淡化短期情况预测信息,用户可根据海水淡化短期情况预测信息对用于海水淡化的基础设备进行对应的控制管理。本发明结合天气预测功能中辐照、降水、温度、湿度等数值对海水淡化系统做出综合管理,达到节能增效的目的。
929 | 一种智能机器人底盘控制系统 | CN209044388U | 实用新型 | 有效-授权 | 2018-12-31 | 2019-06-28 | G05D1/02(2006.01)I | 王钰鸣 | 天合光能股份有限公司; 浙江永鼎律师事务所 | 浙江永鼎律师事务所 | 本实用新型公开了一种智能机器人底盘控制系统,包括工控机,还包括与工控机网络连接的交换机、与工控机信号连接的嵌入式主板以及多个与嵌入式主板信号连接的挂接模块,所述工控机发送的控制指令经由嵌入式主板下发至各个挂接模块。本实用新型中嵌入式主板可以连接所有子设备,只需要嵌入式主板与工控机进行通讯,节省了工控机的通讯接口。嵌入式主板整合了所有的子设备,实时监控子设备的运行情况,保证底盘能正常工作,即使出现异常,也能精确定位异常信息。嵌入式主板采用实时操作系统,能够精确操作所有子设备,保证底盘能实时、精确的工作。
930 | 一种同质-异质结太阳能电池及其制备方法 | CN109950354A | 发明专利 | 驳回 | 2019-03-26 | 2019-06-28 | H01L31/078(2012.01)I;H01L31/18(2006.01)I | 陈奕峰;陈达明;刘成法;王子港;邹扬;何宇;皮尔·威灵顿;冯志强;皮亚同·皮·阿特玛特 | 上海专利商标事务所有限公司; 天合光能股份有限公司 | 上海专利商标事务所有限公司 | 本发明提供一种同质-异质结太阳能电池,包括衬底、第一透明导电膜、第二透明导电膜和金属电极,所述第一透明导电膜和所述第二透明导电膜上设有所述金属电极,所述衬底的正面和所述第一透明导电膜之间依次形成有发射极层和第一表面钝化层,所述发射极层与所述衬底形成同质结;所述衬底的背面和所述第二透明导电膜之间依次形成有第二表面钝化层和掺杂非晶硅层,所述第二表面钝化层、所述掺杂非晶硅层与所述衬底形成异质结;其中,所述发射极层与所述衬底反型,所述掺杂非晶硅层与所述衬底同型。
931 | 太阳能电池及其制备方法 | CN109935647A | 发明专利 | 有效-授权 | 2019-03-29 | 2019-06-25 | H01L31/0352(2006.01)I;H01L31/04(2014.01)I;H01L31/18(2006.01)I | 陈红;杨阳;张学玲;张映斌;冯志强;陈守忠;苗成祥;印荣方;高纪凡 | 上海专利商标事务所有限公司; 天合光能股份有限公司 | 上海专利商标事务所有限公司 | 本发明提供了一种太阳能电池,该太阳能电池包括:衬底;依次形成于所述衬底的表面的第一缓冲层、第一钝化层和第二缓冲层;其中,所述第一缓冲层和所述第二缓冲层可抑制氢离子向所述衬底迁入和/或金属离子从所述衬底迁出。
932 | 一种光伏电池 | CN109920867A | 发明专利 | 驳回 | 2019-03-11 | 2019-06-21 | H01L31/042(2014.01)I | 张舒;高纪凡 | 天合光能股份有限公司; 浙江永鼎律师事务所 | 浙江永鼎律师事务所 | 本发明公开了一种光伏电池,包括电池主体结构,所述电池主体上包括导电连接区域以及与导电连接区域垂直的切割区域,所述电池主体还包括位于导电连接区域和切割区域的相交位置处的刻蚀区域。本发明中参与电极连接部位的区域附近,通过化学刻蚀、激光刻蚀或等离子体刻蚀的方法,在电池扩散工艺步骤完成后,局部刻蚀掉PN结,可彻底消除光伏切片电池在连接过程中发生的短路风险,避免因短路引发的换片返工工序,提高了生产效率同时也可以降低组件制程的电池损耗,提高切半、叠瓦等划片相关组件产品的组件良率。本发明的局域刻蚀PN结对电池效率影响0.005%以内,结合该技术,可以将组件串内的片间距进一步缩小,以提高组件的光电转换效率。
933 | 一种获取无人驾驶所需动态交通信息的方法 | CN109817009A | 发明专利 | 驳回 | 2018-12-31 | 2019-05-28 | G08G1/0967(2006.01)I | 陈剑;徐涛 | 天合光能股份有限公司; 浙江永鼎律师事务所 | 浙江永鼎律师事务所 | 本发明公开了一种获取无人驾驶所需动态交通信息的方法,包括:训练样本制作;基于yolo3建立Darknet神经网络模型,将相邻检测矩形的识别结果,通过关联概率来确定是否为某一整体对象的局部,从而重新定位目标在图像上的区域,并输出样本的识别类别ID和相应得分;将识别的目标整体作为模板,在视频帧数范围内通过模板与后续若干帧的图像做模板比对,以确定该目标在后续的图像中出现的位置,通过比对值和出现的位置来判定可信度,预测其可能的位移趋势。本发明识别的道路动态事物的识别及其运动趋势的预测为无人驾驶的车辆提供路径规划和运动控制的决策信息,为路径规划的价值估算提供有力参考。
934 | 一种海水制盐系统 | CN208898520U | 实用新型 | 有效-授权 | 2018-09-30 | 2019-05-24 | C01D3/06(2006.01)I;C02F1/14(2006.01)I;C02F103/08(2006.01)N | 邓城池 | 天合光能股份有限公司; 浙江永鼎律师事务所 | 浙江永鼎律师事务所 | 本实用新型公开了一种海水制盐系统,包括:用于存放海水的晒盐池;罩设于晒盐池上的玻璃大棚;设置于玻璃大棚内且用于产生湿热上升空气的风机盘管;设置于晒盐池内的地暖盘管;设置于玻璃大棚顶部且用于将湿热空气从玻璃大棚内部冷凝并收集起来的冷却风道。还包括设置于玻璃大棚内的鼓风机以及用于产生电能的光伏电池系统。本实用新型中光伏电池系统可实现电﹑热双联供,并且本实用新型可以通过调节水面温度、相对湿度、海水表面风速、海水蒸发面积以及净蒸发量五个方面产生增益效果促进盐场单亩盐池的年产盐总量,而且本实用新型制盐不受季节和天气影响,可以控制场地风速﹑场地相对湿度和温度等现有人力不能控制的因素,可实现全天候制盐。
935 | 一种逆变器功率半导体器件引脚折弯装置 | CN208895077U | 实用新型 | 有效-授权 | 2018-10-22 | 2019-05-24 | B21F1/00(2006.01)I | 尤江;夏登福;冯宇;杨正;全鹏 | 天合光能股份有限公司; 浙江永鼎律师事务所 | 浙江永鼎律师事务所 | 本实用新型公开了一种逆变器功率半导体器件引脚折弯装置,包括基座以及与基座连接且可绕基座翻转并盖设于基座上的折弯压板,所述逆变器功率半导体器件包括器件本体以及与器件本体连接的引脚,所述基座上开设有定位凹槽,所述器件本体与定位凹槽相配合,所述引脚延伸至基座外部,所述折弯压板上设置有用于折弯引脚的折弯凸台,还包括与基座连接且可绕基座翻转并盖设于基座上定位压板,所述定位压板包括可与逆变器功率半导体器件接触配合的压紧凸起部。本实用新型结构简单,操作方便,可以使得折弯时,器件位置固定,保证折弯精度和安装要求,而且本实用新型可一次操作完成多个器件的引脚折弯,提高作业效率,并采用防静电材料有效保护器件。
936 | 一种新式光伏组件的安装组件 | CN109787553A | 发明专利 | 实审 | 2019-03-07 | 2019-05-21 | H02S40/34(2014.01)I;H02S30/10(2014.01)I | 陈桂佳;王禹;田瑞;孙宇 | 天合光能股份有限公司; 浙江永鼎律师事务所 | 浙江永鼎律师事务所 | 本发明公开了一种新式光伏组件的安装组件,包括与接线盒边沿相配合的接线盒边框以及两组分别与光伏组件的短边相配合的边框组件,所述边框组件包括至少两个拼接连接的边框,所述接线盒边框和边框上均开设有与螺栓相配合的连接槽孔。所述连接槽孔呈“T”型或所述连接槽孔为腰型连接槽孔。本发明能广泛应用于双玻组件的安装,而且安装极其方便、快捷,并且本发明可以提高整体可靠性,解决无框组件与压块尺寸不适配导致的组件滑移的问题。
937 | 一种新型交直热电耦合混合微网主电路 | CN109768566A | 发明专利 | 实审 | 2018-11-30 | 2019-05-17 | H02J3/38(2006.01)I;H02J5/00(2016.01)I;H02J3/18(2006.01)I | 乔尔敏;冯武平;杜辉 | 天合光能股份有限公司; 浙江永鼎律师事务所 | 浙江永鼎律师事务所 | 本发明公开了一种新型交直热电耦合混合微网主电路,包括直流微电网系统以及交流微电网系统,其特征在于,还包括热电耦合系统,所述热电耦合系统包括热电耦合源侧、热电耦合网侧以及热电耦合负荷,所述热电耦合源侧包括燃气发电机和电网模拟器,所述热电耦合网侧包括用于与交流微电网系统连接的交流配电母线、用于将热电耦合源侧产生的电流变换的AC/DC变流器以及与AC/DC变流器输出端连接的直流配电母线,所述直流配电母线与直流微电网系统连接。本发明可以接入交流负荷和直流负荷,实现电冷热三联供,与普通微网相比能源利用效率更高,能源提供形势更多,能源成本价格较普通微网的成本要低,有一定的适用价值。
938 | 一种低速商用机器人、定位导航方法及定位导航系统 | CN109752725A | 发明专利 | 实审 | 2019-01-14 | 2019-05-14 | G01S17/06(2006.01)I;G01S19/42(2010.01)I;G01S11/12(2006.01)I | 丁宇 | 天合光能股份有限公司; 浙江永鼎律师事务所 | 浙江永鼎律师事务所 | 本发明公开了一种低速商用机器人、定位导航方法及定位导航系统,方法包括以下步骤:激光slam导航:相对于机器人通过激光雷达构建地图时所设原点的坐标信息;差分GPS导航:通过差分GPS导航机器人相对应的坐标信息;视觉slam导航;结合激光雷达与双目视觉传感器,融合距离信息与旋转角度信息,获得路标信息;定位机器人的初始位置,根据路标信息,构建特征地图,实现导航。本发明相比惯导/GPS/电磁罗盘组合导航方法定位更加稳定,定位精度更高。而且本发明通过激光slam、差分GPS和视觉slam三者进行融合得到的优化数据进行导航相比单一传感器获取的数据进行导航,移动机器人的定位精度和稳定性都更高,使得移动机器人运行更加平稳,极少偏离正常轨迹。
939 | 一种对锂电池梯次利用的检测分选方法 | CN109731808A | 发明专利 | 有效-授权 | 2018-11-30 | 2019-05-10 | B07C5/344(2006.01)I;G01R31/389(2019.01)I;G01R31/392(2019.01)I;G01R31/378(2019.01)I;G01R31/388(2019.01)I;G01N21/84(2006.01)I;G01N21/95(2006.01)I | 盛赟;戴忠梁;卞铁铮;张臻 | 天合光能股份有限公司; 浙江永鼎律师事务所 | 浙江永鼎律师事务所 | 本发明公开了一种对锂电池梯次利用的检测分选方法,包括以下步骤:将待测锂电池放电至预设电压值;预设n个充电量,其中n≥1的整数;根据预设的一个充电量,对待测锂电池进行充电;充电完成之后,对待测锂电池进行开路电压、频谱阻抗和放电量测试;对所测的数值进行分析,提取充放电效率值和电池等效模型中的电阻和电容值,并计算各个数值与分选档位设定参数的偏差率;重复上述步骤,直至完成全部预设的充电量的测试;按获得的偏差率分选出适合梯次利用的锂电池。本发明具有准确、高效、节能的优点,所分选的锂电池健康状态得到了较充分的表征,在可能应用场景的实际动态运行过程中显示较好的一致性,可适用于大批量锂电池梯次利用前的评估。
940 | 一种切半光伏组串遮挡条件下建模方法 | CN109711077A | 发明专利 | 有效-授权 | 2018-12-31 | 2019-05-03 | G06F30/20(2020.01)I | 刘婷婷;冯志强;孙凯;夏登福;陈腾飞 | 天合光能股份有限公司; 浙江永鼎律师事务所 | 浙江永鼎律师事务所 | 本发明公开了一种切半光伏组串遮挡条件下建模方法,包括:将八块规格尺寸性能参数一致的切半光伏组件串联,构成切半光伏组串;依次遮挡组件的半块;构建切半光伏组串遮挡条件下组件与旁路二极管连接的简化模型;根据简化模型,建立切半遮挡组串的特性曲线方程,绘制其特性曲线;切半组串的特性曲线呈现两层阶梯下降的形状,有两个峰值;已知切半遮挡组串中的参数,得到切半遮挡组串在第一个波峰及第二个波峰的近似关系。本发明可以通过建立切半光伏组串遮挡模型,判断逆变器是否追踪到全局最大功率点,为切半组串的实际遮挡实验提供参考,填补切半组串遮挡条件下模型研究的空白。
941 | 电动汽车 | CN305141073S | 外观设计 | 有效-授权 | 2018-12-31 | 2019-05-03 | 12-08(12) | 唐悦巍;焦海军;盛金林;高晓燕;汪航 | 天合光能股份有限公司; 浙江永鼎律师事务所 | 浙江永鼎律师事务所 | 1.本外观设计产品的名称:电动汽车。2.本外观设计产品的用途:本外观设计产品用于交通运输。3.本外观设计产品的设计要点:在于产品的形状。4.最能表明本外观设计设计要点的图片或照片:立体图。5.省略视图:仰视图无设计要点,故省略。6.其他:A’的长度大于A,B’的长度小于B,C处为招牌灯,可显示红绿蓝三种颜色。
942 | 一种用于锂离子电池的预埋化负极材料及其制备方法 | CN109698323A | 发明专利 | 有效-授权 | 2018-11-30 | 2019-04-30 | H01M4/139(2010.01)I;H01M10/0525(2010.01)I;H01M10/44(2006.01)I | 盛赟;卞铁铮;戴忠梁;张臻 | 天合光能股份有限公司; 浙江永鼎律师事务所 | 浙江永鼎律师事务所 | 本发明公开了一种用于锂离子电池的预埋化负极材料及其制备方法,所述方法包括:将活性材料颗粒、导电剂、粘结剂、有机溶剂混合涂布在铜箔上;将涂布好的铜箔浸入含锂盐的有机溶液中,在电极和铜箔之间施加直流电压,进行第一次电化学反应;然后将铜箔转移浸入含锂盐的有机溶液中,在电极和铜箔之间施加直流电压,进行第二次电化学反应;将铜箔取出,干燥、辊压,得到预埋化负极材料。本发明表层高锂含量的合金层,在初始充放电阶段,释放锂离子到电解液中补充生产SEI膜损耗的锂离子,降低首次充放电容量的衰减;颗粒内部较低锂含量的合金层,在长期充放电循环过程中,持续释放锂离子,维持整个电池电化学系统中活性锂离子含量,延长循环寿命。
943 | 一种富锂硅基锂离子电池负极材料及其制备方法 | CN109686930A | 发明专利 | 驳回 | 2018-11-30 | 2019-04-26 | H01M4/36(2006.01)I;H01M4/38(2006.01)I;H01M4/485(2010.01)I;H01M4/62(2006.01)I;H01M10/0525(2010.01)I | 卞铁铮;盛赟;张臻 | 天合光能股份有限公司; 浙江永鼎律师事务所 | 浙江永鼎律师事务所 | 本发明公开了一种富锂硅基锂离子电池负极材料及其制备方法,其中负极材料由基材、复合材料和包覆材料组成,所述基材为氧化亚硅,所述复合材料由硅粉和氧化锂复合而成,所述包覆材料为在氧化亚硅表面进行包覆的碳材料。所述方法包括以下步骤:将硅粉与氧化锂复合,得到复合材料;在氧化亚硅表面进行碳包覆,得到包覆材料;按照预设配比,将复合材料和包覆材料混合均匀,球磨,得到所述富锂硅基锂离子电池负极材料。本发明利用单质硅还原氧化锂得到锂单质,对氧化亚硅负极材料进行掺杂,为首次循环提供过量的锂,避免首次循环库伦效率低导致的能量密度降低,本发明中以碳材料对氧化亚硅进行包覆,可以弥补氧化亚硅地电导率的缺点。
944 | 一种防断栅光伏电池片及光伏电池组件 | CN208797009U | 实用新型 | 有效-授权 | 2018-07-13 | 2019-04-26 | H01L31/0224(2006.01)I | 丁志强;赵金坤 | 天合光能股份有限公司; 浙江永鼎律师事务所 | 浙江永鼎律师事务所 | 本实用新型公开了一种防断栅光伏电池片及光伏电池组件,包括本体,所述本体上印刷有多根主栅线以及与多根主栅线垂直相交的细栅线,所述主栅线在与细栅线的相交处设置有与细栅线平行的延伸部。所述延伸部远离主栅线与细栅线相交处的一端设置有与主栅线相平行的平行部。所述延伸部为等腰梯形形状。在细栅线与主栅线相交连接处可进行局部加粗,设置延伸部,可以在新型激光转印技术生产电池片正面电极过程中,避免细栅线与主栅线相交连接处串焊时发生断栅的情况发生。
945 | 一种具有IV曲线扫描功能的智能光伏组件及发电系统 | CN109638878A | 发明专利 | 有效-授权 | 2018-11-30 | 2019-04-16 | H02J3/38(2006.01)I;H02J13/00(2006.01)I;H02S40/30(2014.01)I;H02S40/32(2014.01)I;H02S50/10(2014.01)I | 孙凯;董伟;全鹏;冯成;吴军 | 天合光能股份有限公司; 浙江永鼎律师事务所 | 浙江永鼎律师事务所 | 本发明公开了一种具有IV曲线扫描功能的智能光伏组件及光伏发电系统,所述光伏发电系统包括:智能光伏组件,用于将光能转换为电能;逆变器,用于将光伏组件产生的直流电转换为交流电;数据采集器,用于接收智能光伏组件的性能参数数据信息;云平台,与所述数据采集器协议连接;其中智能光伏组件包括用于将光能转换为电能的光伏组件,还包括主控制器、用于采集光伏组件性能参数的采样单元以及与外部通信连接的通信模组。本发明具有组件级的安全关断功能,在紧急情况下可以关闭逆变器并断开数据采集器电源,使得每块组件接收不到激活指令且系统回路电流为0而切断组件电能输出,因此整个发电系统开路电压可以降到人体安全电压以下。
946 | 一种磷酸铁锂能量型电池寿命预估方法 | CN109633475A | 发明专利 | 驳回 | 2018-11-30 | 2019-04-16 | G01R31/392(2019.01)I;G01R31/378(2019.01)I;G01R31/367(2019.01)I | 戴忠梁;盛赟;卞铁铮;张臻 | 天合光能股份有限公司; 浙江永鼎律师事务所 | 浙江永鼎律师事务所 | 本发明公开了一种磷酸铁锂能量型电池寿命预估方法,包括以下步骤:根据所选样本设定相应的测试流程及测试参数,对所选样本进行多次充放电循环测试,拟合出指定EOL下的理论剩余容量值y与循环次数t之间的拟合关系式,经由多次充放电循环之后,截取数据代入公式中计算指定EOL下的理论剩余容量值;继续对所选样本进行充放电循环测试,直至测试至寿命的真实值为止;将预估值与真实值进行对比,得出预估值与真实值的偏差范围。本发明在原有循环测试流程基础上,对实验数据进行选取、趋势拟合分析,即可实现长期循环寿命的预测,与纯理论推导及经验模型相比更具有普遍性,预测准确度更高,因此具有普遍的适用性。
947 | 特种巡检机器人 | CN305098894S | 外观设计 | 有效-授权 | 2018-11-30 | 2019-04-05 | 16-01(12) | 孙婷婷 | 天合光能股份有限公司; 浙江永鼎律师事务所 | 浙江永鼎律师事务所 | 1.本外观设计产品的名称:特种巡检机器人。2.本外观设计产品的用途:本外观设计产品用于代替工人进行电力设备及周围环境的巡检。3.本外观设计产品的设计要点:在于产品的形状。4.最能表明本外观设计设计要点的图片或照片:立体图。
948 | 智能环卫机器人 | CN305098735S | 外观设计 | 有效-授权 | 2018-11-30 | 2019-04-05 | 15-05(12) | 王欢 | 天合光能股份有限公司; 浙江永鼎律师事务所 | 浙江永鼎律师事务所 | 1.本外观设计产品的名称:智能环卫机器人。2.本外观设计产品的用途:本外观设计产品用于代替工人进行环境卫生的清洁打扫,提升公共卫生管理水平,保证环卫工作安全高效运行。3.本外观设计产品的设计要点:在于产品的形状。4.最能表明本外观设计设计要点的图片或照片:立体图。5.省略视图:仰视图无设计要点,故省略。
949 | 一种智能机器人底盘控制系统 | CN109521776A | 发明专利 | 实审 | 2018-12-31 | 2019-03-26 | G05D1/02(2006.01)I | 王钰鸣 | 天合光能股份有限公司; 浙江永鼎律师事务所 | 浙江永鼎律师事务所 | 本发明公开了一种智能机器人底盘控制系统,包括工控机,还包括与工控机网络连接的交换机、与工控机信号连接的嵌入式主板以及多个与嵌入式主板信号连接的挂接模块,所述工控机发送的控制指令经由嵌入式主板下发至各个挂接模块。本发明中嵌入式主板可以连接所有子设备,只需要嵌入式主板与工控机进行通讯,节省了工控机的通讯接口。嵌入式主板整合了所有的子设备,实时监控子设备的运行情况,保证底盘能正常工作,即使出现异常,也能精确定位异常信息。嵌入式主板采用实时操作系统,能够精确操作所有子设备,保证底盘能实时、精确的工作。
950 | 一种光伏组件及逆变器的智能光伏数据采集系统 | CN208654583U | 实用新型 | 有效-授权 | 2018-06-04 | 2019-03-26 | G05B19/042(2006.01)I | 陈瑊;冯志强;张吉祥;冯成;孙凯;全鹏 | 天合光能股份有限公司; 浙江永鼎律师事务所 | 浙江永鼎律师事务所 | 本实用新型公开了一种光伏组件及逆变器的智能光伏数据采集系统,包括:数据采集器,与光伏组件以及逆变器协议连接且用于采集光伏组件以及逆变器的运行数据信息;云平台,与所述数据采集器协议连接且用于接收数据采集器输送的光伏组件以及逆变器的运行数据信息;监控终端,与云平台协议连接且用于接收云平台推送的光伏组件以及逆变器的运行数据信息。本实用新型可以同时连接逆变器和光伏组件,做到光伏组件级的数据采集、监控和关断,可控制单个或多个组件,大幅提升安全性,提升能源利用率。而且本实用新型可以同时监控逆变器和光伏组件,并将数据上传监控终端,给运维人员和用户提供更丰富以及准确的信息。
951 | 一种智能能量光伏管理系统 | CN109510310A | 发明专利 | 驳回 | 2018-11-30 | 2019-03-22 | H02J13/00(2006.01)I;H02S50/00(2014.01)I | 冯成;高纪凡;陈瑊;张吉祥;孙凯;全鹏 | 天合光能股份有限公司; 浙江永鼎律师事务所 | 浙江永鼎律师事务所 | 本发明公开了一种智能能量光伏管理系统,包括光伏组件,逆变器,能量管理器,智能家居,用电端数据采集器,云平台,移动终端,与云平台网络通信连接;能量管理器对光伏组件、用电端数据采集器以及逆变器上报的数据信息分别进行协议解码之后发送至云平台,云平台将接收的数据信息推送至移动终端;移动终端可下发用于控制光伏组件、逆变器和/或智能家居的控制指令至能量管理器,能量管理器根据接收的控制指令对光伏组件、智能家居和/或逆变器发送相应的控制信号。本发明可以同时采集发电端及用电端的数据,即能源的产生和试用两方面的数据,直观提供给消费者在发电端同时监控逆变器及光伏组件的信息。
952 | 一种切半电池片光伏组件 | CN208580754U | 实用新型 | 有效-授权 | 2018-08-31 | 2019-03-05 | H01L31/05(2014.01)I | 黄宏伟 | 天合光能股份有限公司; 浙江永鼎律师事务所 | 浙江永鼎律师事务所 | 本实用新型公开了一种切半电池片光伏组件,包括横穿组件引出线以及多个串联连接且并行布置的电池串组,所述电池串组包括至少两个串联的电池串,相邻电池串组之间的距离大小为L1,每个电池串组中相邻电池串之间的距离大小为L2,横穿组件引出线的宽度大小为L3,其中L1大于L2,L3小于L1。本实用新型中横穿组件引出线处于电池片串串之间,与电池片无接触,无需使用隔离材料绝缘,不但简化了工艺,提高了加工效率,而且减少了原材料的使用,降低了制造成本。
953 | 一种汽车太阳能遮阳板、遮阳帘及天窗发电系统 | CN208571975U | 实用新型 | 有效-授权 | 2018-08-31 | 2019-03-01 | H02S10/40(2014.01)I;H02S30/20(2014.01)I;B60J1/20(2006.01)I;B60J3/02(2006.01)I | 焦海军;盛金林;高晓燕;唐悦威;汪航 | 天合光能股份有限公司; 浙江永鼎律师事务所 | 浙江永鼎律师事务所 | 本实用新型公开了一种汽车太阳能遮阳板、遮阳帘及天窗发电系统,天窗发电系统包括:用于遮挡汽车天窗的遮阳板和/或遮阳帘,太阳能电池封装在遮阳板和/或遮阳帘上;用于储存电能的电能储存系统;用于控制遮阳板和/或遮阳帘上的太阳能电池向电能储存系统内充电的光伏充电控制器;用于将电能储存系统内的直流电转换为交流电并输送至负载的逆变器。太阳能电池包括多个并联或串联的电池串,所述电池串由多个电池片串联而成,所述电池串包括至少两排小电池串,所述小电池串由电池串裁切而成,每个电池串中相邻小电池串之间软连接。本实用新型可以实现遮阳板以及遮阳帘上的太阳能电池的收纳与折叠,本实用新型可以保证天窗的正常采光和换气功能。
954 | 一种基于终端APP的智能光伏组件信息跟踪系统 | CN105391577B | 发明授权 | 有效-授权 | 2015-11-18 | 2019-02-15 | H04L12/24(2006.01)I;H04L29/08(2006.01)I;G08C17/02(2006.01)I | 皮尔威灵顿;全鹏;张圣成;王永帅;吴明东 | 常州天合光能有限公司; 浙江永鼎律师事务所 | 浙江永鼎律师事务所 | 本发明公开了一种基于终端APP的智能光伏组件信息跟踪系统,属于太阳能光伏组件物联网技术领域,包括其特征在于包括组件信息采集单元、智能移动终端、通讯传输网络和后台数据中心;本发明借助智能移动终端,通过无线通讯网络将太阳能组件系统与互联网相连接,进行信息采集、交换和通讯,从而实现了光伏组件智能化识别、定位、追踪、监控和管理。
955 | 一种漂浮式光伏电站、逆变系统及浮筒 | CN109334884A | 发明专利 | 实审 | 2018-10-22 | 2019-02-15 | B63B35/44(2006.01)I;H02S20/00(2014.01)I | 尤江;夏登福;冯宇;杨正;全鹏 | 天合光能股份有限公司; 浙江永鼎律师事务所 | 浙江永鼎律师事务所 | 本发明公开了一种漂浮式光伏电站、逆变系统及浮筒,包括逆变器、光伏组件以及浮筒,其中浮筒包括浮筒本体,浮筒本体上设置安装槽口,逆变器包括逆变器机箱、位于逆变器机箱底部的散热器以及逆变器电感外壳,逆变器嵌入安装槽口并固定于安装槽口内,浮筒本体漂浮于水面上时,逆变器上的散热器和逆变器电感外壳浸入水中。本发明逆变器上的散热器和逆变器电感外壳可以浸入水中,使得散热器和逆变器电感外壳直接与水接触进行热传导对流散热,达到水冷散热的目的,充分利用水上资源采用浸入式水冷散热方法,逆变器嵌入式安装在漂浮浮体中间,无需安装支架,而且浮筒还可安装光伏组件及其他系统部件,充分节约利用了光伏系统水面空间资源。
956 | 一种通用型光伏组件接线盒 | CN208461779U | 实用新型 | 有效-授权 | 2018-07-27 | 2019-02-01 | H02S40/34(2014.01)I | 黄宏伟;张舒 | 天合光能股份有限公司; 浙江永鼎律师事务所 | 浙江永鼎律师事务所 | 本实用新型公开了一种通用型光伏组件接线盒,包括正极盒体和负极盒体,所述正极盒体和负极盒体内均设置有元器件,所述正极盒体上开设有第一接线孔、第二接线孔以及位于第一接线孔和第二接线孔之间的第一圆孔,所述第一圆孔由第一分隔板分隔为上圆孔部以及下圆孔部,所述第一接线孔和第二接线孔位于第一分隔板的下侧,且所述第一接线孔、第二接线孔与下圆孔部处于同一直线方向上,所述下圆孔部形成供正极引出线穿过的第三接线孔,所述上圆孔部由与第一分隔板交叉布置的第二分隔板分隔形成第四接线孔和第五接线孔。本实用新型可以通用于单玻边框光伏组件及双玻光伏组件,减少了不同产品间接线盒型号过多带来的生产、管理成本。
957 | 低速智能无人物流车 | CN305022075S | 外观设计 | 有效-授权 | 2018-09-30 | 2019-02-01 | 12-05(11) | 孙婷婷 | 天合光能股份有限公司; 浙江永鼎律师事务所 | 浙江永鼎律师事务所 | 1.本外观设计产品的名称低速智能无人物流车。2.本外观设计产品的用途本外观设计产品用于无人驾驶状态下物件的运输。3.本外观设计产品的设计要点产品的形状。4.最能表明本外观设计设计要点的图片或照片立体图。
958 | 一种高效钝化接触晶体硅太阳电池及其制备方法 | CN109285897A | 发明专利 | 驳回 | 2018-09-21 | 2019-01-29 | H01L31/0236(2006.01)I;H01L31/18(2006.01)I | 王子港;刘成法;陈达明;陈奕峰;邹杨;何宇 | 天合光能股份有限公司; 浙江永鼎律师事务所 | 浙江永鼎律师事务所 | 本发明公开了一种高效钝化接触晶体硅太阳电池及其制备方法,所述高效钝化接触晶体硅太阳电池包括硅基体、正面电极和背面电极,所述硅基体包括前表面和背表面,所述正面电极和背面电极分别对应设置于前表面和背表面上,其特征在于,所述背表面包括光面区域以及与背面电极位置对应的绒面区域。本发明在背面通过沉积氧化硅并印刷阻挡层的方式,通过刻蚀,从而形成金属接触区域为制绒结构,其他区域为抛光结构的背面结构,从而降低背面多晶硅薄膜的光吸收,提升电池短路电流,因此可以有效的提高电池的光电转换效率;同时,本发明工艺相对简单,适合应用于规模化生产。
959 | 一种改进型分布式微网分层控制方法及系统 | CN109245303A | 发明专利 | 驳回 | 2018-09-30 | 2019-01-18 | H02J13/00(2006.01)I | 王斌;陈维;徐永国 | 天合光能股份有限公司; 浙江永鼎律师事务所 | 浙江永鼎律师事务所 | 本发明公开了一种改进型分布式微网分层控制方法及系统,所述系统包括主控制器、多个分布控制器以及与多个分布控制器一一对应的底层控制单元;所述分布控制器包括运行管理模块,以及与主控制器以及底层控制单元通信连接的通信模块。本发明将分布式控制器功能嵌入到微网中各台变换器的底层控制单元中,每台变换器都可以视为微网系统中一个相对独立的分布式智能体,在微网的主控制器发生故障时,每台变换器内部的分布式控制器可以直接给底层控制层传输信息,以保证整个系统的控制在短时间内不会失效。
960 | 一种扩大虚拟同步机容量的实现方法 | CN109193796A | 发明专利 | 驳回 | 2018-11-20 | 2019-01-11 | H02J3/40(2006.01)I | 杜辉 | 天合光能股份有限公司; 浙江永鼎律师事务所 | 浙江永鼎律师事务所 | 本发明属于电子电力技术领域,具体涉及一种扩大虚拟同步机容量的实现方法,包括以下步骤:在并网状态下,获取虚拟同步机的阻抗计算方程、有功功率计算方程、无功功率计算方程、机械输入功率计算方程、功角计算方程、电压‑无功功率下垂控制方程和参考电流计算方程;根据上述计算方程之间的对应关系,以使虚拟同步机的有功功率和无功功率扩大N倍,并对虚拟同步机的功角、端电压以及电流调制波进行标幺化;其中,N为正整数。本发明的扩大虚拟同步机容量的实现方法,通过调整各计算方程中的涉及的参数,使得虚拟同步机的有功功率和无功功率扩大,减少了电池组、DC/DC、DC/AC电路使用个数。
961 | 一种PCB的铜箔覆盖率的计算方法 | CN109166115A | 发明专利 | 驳回 | 2018-08-31 | 2019-01-08 | G06T7/00(2017.01)I;G06T7/136(2017.01)I;G06F8/30(2018.01)I | 杨正;夏登福;张臻;冯春勤;全鹏 | 天合光能股份有限公司; 浙江永鼎律师事务所 | 浙江永鼎律师事务所 | 本发明公开了一种PCB的铜箔覆盖率的计算方法,包括以下步骤:(1)采集包含有PCB图像的图片;(2)获取所述图片中PCB图像的像素的总个数、铜箔像素个数以及非PCB图像区域的非PCB图像像素个数;(3)按照公式(Ⅰ)计算得到铜箔覆盖率。本发明通过对采集的印刷电路板的图像进行扫描和识别,分别统计铜箔像素个数和印刷电路板像素总个数,两者的比值可等效为印刷电路板的铜箔覆盖率。本发明不需要通过积分计算铜箔面积,避免了繁琐的计算步骤和大量的计算时间,能够实现快速便捷地获取铜箔覆盖率这一参数。
962 | 一种梯度高纯熔融石英坩埚的制备工艺 | CN106278302B | 发明授权 | 有效-授权 | 2016-07-22 | 2019-01-04 | C04B35/66(2006.01)I;C04B35/14(2006.01)I;C04B35/622(2006.01)I;B28B1/26(2006.01)I | 熊震;尹长浩;刘超 | 常州天合光能有限公司; 浙江永鼎律师事务所 | 浙江永鼎律师事务所 | 本发明公开了一种梯度高纯熔融石英坩埚的制备工艺,包括:在不同容器中按照相同的工艺球磨高纯的熔融石英浆料和普通纯度的熔融石英浆料,并分别添加高纯度石英颗粒和普通纯度石英颗粒配制成可用于浇注的熔融石英浆料,且所述高纯度石英颗粒和普通纯度石英颗粒具有相同粒径分布;在浇注的模具中放置一层有机物隔离膜,通过可拆卸的骨架结构控制隔离膜形状和位置从而确定模具内、外注浆空间的比例;分别将高纯度石英浆料和普通石英浆料注入隔离膜的内层和外层的模具中;通过干燥或者热引发固化使坩埚毛坯具有强度;将成型后的坩埚毛坯进行打磨修正后放入窑炉中进行烧结;等步骤。本发明可避免石英坩埚对多晶硅的污染,降低坩埚在铸锭过程中结晶速率。
963 | 一种新型的微电网软起动控制装置 | CN109149652A | 发明专利 | 有效-授权 | 2018-10-22 | 2019-01-04 | H02J3/38(2006.01)I | 冯武平 | 天合光能股份有限公司; 浙江永鼎律师事务所 | 浙江永鼎律师事务所 | 本发明公开了一种新型的微电网软起动控制装置,包括主电路和控制电路,主电路包括与变压器电连接的多相交流电路以及分别与多个分别每相交流电路对应的软起动电路,软起动电路中接入有软起动电阻Rs;控制电路中接入有接触器KM1、接触器KM2、时间时间继电器KT、开关SB1以及开关SB2;接触器KM1包括接触器KM1线包、接触器KM1常开辅助触点、以及多个分别一一对应接入软起动电路中的接触器KM1主触点。本发明采用接触器、时间继电器、软起动电阻和开关进行硬件控制来实现,具有控制结构简单,控制电路稳定性强,抗干扰能力强。而且软起动通电延时控制电路通过时间继电器进行时间设定,可以在1s~99min99s之间进行灵活的选择,操作简单方便。
964 | 一种双面光伏组件跟踪角度的优选方法 | CN109116872A | 发明专利 | 驳回 | 2018-09-30 | 2019-01-01 | G05D3/12(2006.01)I | 孙凯;吴军;全鹏;赵明;张臻 | 天合光能股份有限公司; 浙江永鼎律师事务所 | 浙江永鼎律师事务所 | 本发明公开了一种双面光伏组件跟踪角度的优选方法,包括:(a)根据天文算法,计算得到太阳方位角和太阳高度角;(b)根据天文跟踪算法,计算得到双面光伏组件的基准跟踪角度;(c)在双面光伏组件的基准跟踪角度变化范围±10°倾角内计算双面光伏组件正面总辐照量和双面光伏组件背面总辐照量;(d)通过双面光伏组件正面总辐照量和双面光伏组件背面总辐照量计算不同倾角下对应双面光伏组件的总辐照量,对应总辐照量最大的倾角即为最佳跟踪角度。本发明可以得出某一天某一地区双面光伏组件与跟踪系统结合时新的跟踪角度,可以得到双面光伏组件与跟踪系统结合时最大总辐照量,提高发电量,进而提升整个系统的发电效率。
965 | 一种海水制盐系统及方法 | CN109052431A | 发明专利 | 实审 | 2018-09-30 | 2018-12-21 | C01D3/06(2006.01)I;C02F1/14(2006.01)I;C02F103/08(2006.01)N | 邓城池 | 天合光能股份有限公司; 浙江永鼎律师事务所 | 浙江永鼎律师事务所 | 本发明公开了一种海水制盐系统及方法,包括:用于存放海水的晒盐池;罩设于晒盐池上的玻璃大棚;设置于玻璃大棚内且用于产生湿热上升空气的风机盘管;设置于晒盐池内的地暖盘管;设置于玻璃大棚顶部且用于将湿热空气从玻璃大棚内部冷凝并收集起来的冷却风道。还包括设置于玻璃大棚内的鼓风机以及用于产生电能的光伏电池系统。本发明中光伏电池系统可实现电﹑热双联供,并且本发明可以通过调节水面温度、相对湿度、海水表面风速、海水蒸发面积以及净蒸发量五个方面产生增益效果促进盐场单亩盐池的年产盐总量,而且本发明制盐不受季节和天气影响,可以控制场地风速﹑场地相对湿度和温度等现有人力不能控制的因素,可实现全天候制盐。
966 | 一种带有融雪功能的双玻晶体硅太阳能电池组件 | CN208271916U | 实用新型 | 有效-授权 | 2018-02-27 | 2018-12-21 | H01L31/048(2014.01)I;H02S40/12(2014.01)I | 张映斌;王禹;高纪凡;冯志强;王乐;侍明 | 天合光能股份有限公司; 浙江永鼎律师事务所 | 浙江永鼎律师事务所 | 本实用新型公开了一种带有融雪功能的双玻晶体硅太阳能电池组件,包括从上至下依次布置的玻璃前板、第一封装层、太阳能电池、第二封装层以及玻璃背板,所述玻璃前板内表面和/或外表面上设置有与外部电路结构相连接的导电结构。所述导电结构包括丝印于玻璃前板内表面和/或外表面上的多个金属线段,多个金属线段相互串联和/或并联形成金属导电电路。所述导电结构包括设置于玻璃前板内表面和/或外表面上的透明导电膜。本实用新型中太阳能电池组件表面温度升高,对积雪及持续降雪有持续融化,因此本实用新型的太阳能电池组件具备很好的融雪能力,持续提高太阳能电池组件在降雪较大地区的发电量。
967 | 一种光伏逆变器 | CN208272866U | 实用新型 | 有效-授权 | 2018-06-28 | 2018-12-21 | H02M7/00(2006.01)I;H02S40/32(2014.01)I | 冯宇;全鹏;夏登福;杨正 | 天合光能股份有限公司; 浙江永鼎律师事务所 | 浙江永鼎律师事务所 | 本实用新型公开了一种光伏逆变器,包括箱体以及设置于箱体内部的电路结构,还包括覆盖于箱体顶部开口处的玻璃面板以及用于将玻璃面板固定于箱体顶部开口处的边框,所述边框上穿设有用于将边框固定于箱体上的锁紧件。本实用新型采用玻璃面板作为光伏逆变器的盖板,并且通过在玻璃面板与箱体之间垫设橡胶垫片,对玻璃面板起到缓冲和保护的作用,同时具有防水作用,可以使光伏逆变器满足IP67的防水防尘等级。边框与箱体锁死的结构起到了保护玻璃面板和加强玻璃面板的作用,另外选择半钢化玻璃作为玻璃面板的材质,可以提高玻璃面板的强度,满足光伏逆变器户外的等级要求。
968 | 废旧太阳能电池片中高纯硅的回收方法 | CN105436191B | 发明授权 | 有效-授权 | 2015-12-14 | 2018-12-18 | B09B3/00(2006.01)I | 万鑫;王辉 | 常州天合光能有限公司; 浙江永鼎律师事务所 | 浙江永鼎律师事务所 | 本发明公开了一种废旧太阳能电池片中高纯硅的回收方法,包括步骤将废旧太阳能电池片依次经过盐酸去除铝、硝酸去除银、氢氧化钠去除铝硅合金层、氢氟酸去除氮化硅减反射层、氢氧化钠去除磷扩散层以及盐酸、氢氟酸或者由氢氟酸与硝酸组成的混酸中的一种去除表面金属杂质,得到高纯硅。该方法能够去除废旧太阳能电池片中除高纯硅层外的其他部分,最终可获得纯度达99.9999%的硅,可直接作为电池片制造工艺中的硅料来源。
969 | 一种带有融雪功能的晶体硅太阳能电池组件 | CN208240697U | 实用新型 | 有效-授权 | 2018-02-27 | 2018-12-14 | H01L31/048(2014.01)I;H02S40/12(2014.01)I | 张映斌;王禹;高纪凡;冯志强;王乐;侍明 | 天合光能股份有限公司; 浙江永鼎律师事务所 | 浙江永鼎律师事务所 | 本实用新型公开了一种带有融雪功能的晶体硅太阳能电池组件,包括从上至下依次布置的玻璃前板、第一封装层、太阳能电池、第二封装层以及背板,所述玻璃前板内表面和/或外表面上设置有与外部电路结构相连接的导电结构。所述导电结构包括丝印于玻璃前板内表面和/或外表面上的多个金属线段,多个金属线段相互串联和/或并联形成金属导电电路。所述导电结构包括设置于玻璃前板内表面和/或外表面上的透明导电膜。本实用新型中太阳能电池组件表面温度升高,对积雪及持续降雪有持续融化,因此本实用新型的太阳能电池组件具备很好的融雪能力,持续提高太阳能电池组件在降雪较大地区的发电量。
970 | 一种大棚式的海水制盐系统及方法 | CN108946766A | 发明专利 | 实审 | 2018-09-30 | 2018-12-07 | C01D3/06(2006.01)I;C02F1/14(2006.01)I;C02F103/08(2006.01)N | 邓城池 | 天合光能股份有限公司; 浙江永鼎律师事务所 | 浙江永鼎律师事务所 | 本发明公开了一种大棚式的海水制盐系统及方法,包括:用于存放海水的晒盐池;罩设于晒盐池上的大棚;设置于晒盐池内的增氧泵;设置于大棚顶部且用于将湿热空气从大棚内部排至大棚外部的冷却风道。还包括用于吹拂海水的风炮以及设置于冷却风道处的排风扇。本发明中光伏电池系统可实现系统的供电,并且本发明可以通过调节相对湿度、海水表面风速、海水蒸发面积以及净蒸发量四个方面产生增益效果促进盐场单亩盐池的年产盐总量,而且本发明制盐不受季节和天气影响,可以控制场地风速﹑场地相对湿度等现有人力不能控制的因素,可实现全天候制盐。
971 | 一种晶硅高效高方阻电池片的扩散工艺 | CN105280484B | 发明授权 | 有效-授权 | 2015-06-05 | 2018-11-30 | H01L21/223(2006.01)I;H01L21/324(2006.01)I;H01L31/18(2006.01)I | 王芹芹 | 常州天合光能有限公司; 浙江永鼎律师事务所 | 浙江永鼎律师事务所 | 本发明涉及一种晶硅高效高方阻电池片的扩散工艺,包括如下步骤:(1)进炉;(2)低温氧化;(3)低温气体反应沉积;(4)升温杂质再分布;(5)高温气体反应沉积;(6)降温杂质再分布;(7)低温气体反应沉积;(8)低温杂质再分布;(9)出炉。本发明可提高电池片的光电转化率,缩短生产时间,提高生产效率。
972 | 一种新型半片光伏电池组件 | CN208111455U | 实用新型 | 有效-授权 | 2018-03-09 | 2018-11-16 | H01L31/044(2014.01)I;H01L31/05(2014.01)I | 徐建美;张舒;孙权 | 天合光能股份有限公司; 浙江永鼎律师事务所 | 浙江永鼎律师事务所 | 本实用新型公开了一种新型半片光伏电池组件,包括多个串联的电池串组以及多个分别与每个电池串组一一对应并联设置的旁路二极管,每个电池串组包括两个并联的电池串,每个电池串包括多个串联的半片电池片。本实用新型中先将两个电池串并联得到电池串组,再将多个电池串组串联,每个电池串组都并联有一个旁路二极管,这样每个旁路二极管都能对每个单元进行单独控制,在发生热斑时候切断该单元,可以有效的在组件遮挡和热斑时候保护电池片,大大提高组件输出功率和发电量。同时半片电池组件进行串联和并联,可以降低串阻引起的失配,从而提高组件输出功率。
973 | 一种光伏导电背板及光伏电池组件 | CN208111463U | 实用新型 | 有效-授权 | 2018-03-09 | 2018-11-16 | H01L31/049(2014.01)I;H01L31/0443(2014.01)I | 张舒;冯志强;张映斌 | 天合光能股份有限公司; 浙江永鼎律师事务所 | 浙江永鼎律师事务所 | 本实用新型公开了一种光伏导电背板及光伏电池组件,所述光伏电池组件包括光伏电池以及与光伏电池相配合的背板。所述背板包括板体,还包括多个复合于板体内侧一端且间隔布置的第一导电结构,以及多个复合于板体内侧另一端且间隔布置的第二导电结构,所述电池串两端的电极引出焊带分别与板体两端位置对应的第一导电结构和第二导电结构连接导通,所述第一导电结构和/或第二导电结构上设置有输出电极。将导电层复合在背板板体上,并通过背板上的电极导电连接口使已经进行串联或并联连接好的电池串与背板相连,通过各个导电结构的布局还可以使得旁路二极管与导电层连接,当电池串与导电结构连接实现电池串的线路连接的同时,与旁路二极管并联。
974 | 一种锂离子电池用石墨烯复合导电剂及其制备方法 | CN108808002A | 发明专利 | 驳回 | 2018-06-13 | 2018-11-13 | H01M4/62(2006.01)I;H01M10/0525(2010.01)I | 盛赟;高纪凡;卞铁铮;张臻 | 天合光能股份有限公司; 浙江永鼎律师事务所 | 浙江永鼎律师事务所 | 本发明公开了一种锂离子电池用石墨烯复合导电剂及其制备方法,导电剂包括导电剂A和导电剂B,所述导电剂A包括:复合导电体,分散剂,粘结剂,溶剂,所述复合导电体由石墨烯和碳纳米管复合而成;以质量百分比计,所述导电剂B包括:碳颗粒,分散剂,粘结剂,溶剂。本发明综合利用石墨烯与活性材料包覆形成“面‑点”接触、碳纳米管形成的导电网络和传统碳颗粒导电剂良好的分散性等优点,构建多层次的导电结构,有效地降低导电剂用量比例,降低内阻和温升,提高容量、充放电倍率和循环寿命等性能。
975 | 一种汽车太阳能遮阳板、遮阳帘及天窗发电系统 | CN108809213A | 发明专利 | 实审 | 2018-08-31 | 2018-11-13 | H02S10/40(2014.01)I;H02S30/20(2014.01)I;B60J1/20(2006.01)I;B60J3/02(2006.01)I | 焦海军;盛金林;高晓燕;唐悦威;汪航 | 天合光能股份有限公司; 浙江永鼎律师事务所 | 浙江永鼎律师事务所 | 本发明公开了一种汽车太阳能遮阳板、遮阳帘及天窗发电系统,天窗发电系统包括:用于遮挡汽车天窗的遮阳板和/或遮阳帘,太阳能电池封装在遮阳板和/或遮阳帘上;用于储存电能的电能储存系统;用于控制遮阳板和/或遮阳帘上的太阳能电池向电能储存系统内充电的光伏充电控制器;用于将电能储存系统内的直流电转换为交流电并输送至负载的逆变器。太阳能电池包括多个并联或串联的电池串,所述电池串由多个电池片串联而成,所述电池串包括至少两排小电池串,所述小电池串由电池串裁切而成,每个电池串中相邻小电池串之间软连接。本发明可以实现遮阳板以及遮阳帘上的太阳能电池的收纳与折叠,本发明可以保证天窗的正常采光和换气功能。
976 | 一种太阳能电池片及叠片双玻太阳能电池组件 | CN208077985U | 实用新型 | 有效-授权 | 2018-03-26 | 2018-11-09 | H01L31/02(2006.01)I;H01L31/0224(2006.01)I;H01L31/048(2014.01)I;H01L31/044(2014.01)I | 郭俊盼;戴伟;夏顺;王乐 | 天合光能股份有限公司; 浙江永鼎律师事务所 | 浙江永鼎律师事务所 | 本实用新型公开了一种太阳能电池片及叠片双玻太阳能电池组件,太阳能电池片包括基板、多根设置于基板正面的正面电极以及多根设置于基板背面的背面电极,正面电极为镂空状,背面电极由多个间隔布置的电极线段组成。叠片双玻太阳能电池组件包括玻璃前板、第一封装材料层、电池阵列、第二封装材料层以及玻璃背板,电池阵列包括多个电池串,所述电池串包括多个串联连接的电池片,本实用新型对多个电池串进行并联,并在并联电池串正、负极两端分别引出汇流条用于连接旁路二极管,其中汇流条可直接放置在玻璃上或者放置在电池串背面并用隔离条进行隔离,对于并联电池串并联二极管提供了一种便捷的接入方式,以便于接入旁路二极管,实现旁路功能。
977 | 光伏逆变器 | CN304887180S | 外观设计 | 有效-授权 | 2018-06-28 | 2018-11-09 | 13-03(11) | 冯宇;全鹏;夏登福;杨正 | 天合光能股份有限公司; 浙江永鼎律师事务所 | 浙江永鼎律师事务所 | 1.本外观设计产品的名称光伏逆变器。2.本外观设计产品的用途本外观设计产品用于将光伏电池组件产生的直流电能转换为交流电能。3.本外观设计产品的设计要点在于产品的形状。4.最能表明本外观设计设计要点的图片或照片立体图。
978 | 一种半片太阳能电池组件及其焊接方法 | CN107342341B | 发明授权 | 有效-授权 | 2017-07-07 | 2018-10-30 | H01L31/05(2014.01)I;H01L31/18(2006.01)I | 张舒;黄宏伟;徐建美 | 常州天合光能有限公司; 浙江永鼎律师事务所 | 浙江永鼎律师事务所 | 本发明公开了一种半片太阳能电池组件及其焊接方法,位于电池串两端的互联条上分别焊接一个与互联条垂直布置的汇流条,以使位于电池串同一端上的互联条通过该汇流条连接;将两个或两个以上处理之后的电池串以首尾拼接的方式排列布置,得到电池串系列;将两个或两个以上电池串系列并排布置,并将相邻电池串系列之间,且位于电池串系列两端的汇流条直接焊接起来或者增加一个用于搭焊的搭焊汇流条将所述两端的汇流条焊接起来,得到电池串单元;将两个或两个以上电池串单元并排布置,并将相邻电池串单元之间,且位于电池串系列首尾拼接处的汇流条直接焊接或者增加一个用于搭焊的搭焊汇流条进行焊接。本发明大大提高了半片太阳能电池组件的生产效率。
979 | 一种防断栅光伏电池片及光伏电池组件 | CN108717950A | 发明专利 | 有效-授权 | 2018-07-13 | 2018-10-30 | H01L31/0224(2006.01)I | 丁志强;赵金坤 | 天合光能股份有限公司; 浙江永鼎律师事务所 | 浙江永鼎律师事务所 | 本发明公开了一种防断栅光伏电池片及光伏电池组件,包括本体,所述本体上印刷有多根主栅线以及与多根主栅线垂直相交的细栅线,所述主栅线在与细栅线的相交处设置有与细栅线平行的延伸部。所述延伸部远离主栅线与细栅线相交处的一端设置有与主栅线相平行的平行部。所述延伸部为等腰梯形形状。在细栅线与主栅线相交连接处可进行局部加粗,设置延伸部,可以在新型激光转印技术生产电池片正面电极过程中,避免细栅线与主栅线相交连接处串焊时发生断栅的情况发生。
980 | 一种通用型光伏组件接线盒 | CN108718184A | 发明专利 | 实审 | 2018-07-27 | 2018-10-30 | H02S40/34(2014.01)I | 黄宏伟;张舒 | 天合光能股份有限公司; 浙江永鼎律师事务所 | 浙江永鼎律师事务所 | 本发明公开了一种通用型光伏组件接线盒,包括正极盒体和负极盒体,所述正极盒体和负极盒体内均设置有元器件,所述正极盒体上开设有第一接线孔、第二接线孔以及位于第一接线孔和第二接线孔之间的第一圆孔,所述第一圆孔由第一分隔板分隔为上圆孔部以及下圆孔部,所述第一接线孔和第二接线孔位于第一分隔板的下侧,且所述第一接线孔、第二接线孔与下圆孔部处于同一直线方向上,所述下圆孔部形成供正极引出线穿过的第三接线孔,所述上圆孔部由与第一分隔板交叉布置的第二分隔板分隔形成第四接线孔和第五接线孔。本发明可以通用于单玻边框光伏组件及双玻光伏组件,减少了不同产品间接线盒型号过多带来的生产、管理成本。
981 | 一种太阳能电池片串的定位移动系统及其定位移动方法 | CN108695404A | 发明专利 | 实审 | 2017-04-04 | 2018-10-23 | H01L31/18(2006.01)I;H01L21/68(2006.01)I | 杨泽民 | 天合光能股份有限公司; 浙江永鼎律师事务所 | 浙江永鼎律师事务所 | 本发明公开了一种太阳能电池片串的定位移动系统,用于将数片电池片以及位于各电池片上表面及下表面的互连条固定并移动至设定的工位,形成电池片串,包括:若干电加热平台(1),电加热平台可沿电池片(2)移动方向往复地移动,在电加热平台上设置有数条可部分地容纳互连条(3)的定位槽(4),电加热平台上还设置有若干个真空吸孔(5),电加热平台的上方设置有一可压紧电池片及互联条的压紧装置(6)。本发明还公开了一种太阳能电池片串的定位移动方法。本发明可极大地提高太阳能电池片串焊的质量和效率;尤其是极大地提高多主栅太阳电池的串焊质量和效率。
982 | 一种太阳电池的焊带连接方法 | CN108687418A | 发明专利 | 有效-授权 | 2017-04-04 | 2018-10-23 | H01L31/18(2006.01)I;B23K1/00(2006.01)I;B23K101/36(2006.01)N | 张舒;杨泽民;黄宏伟 | 天合光能股份有限公司; 浙江永鼎律师事务所 | 浙江永鼎律师事务所 | 本发明公开了一种太阳电池的焊带连接方法,它针对现有技术中太阳电池组件汇流焊接过程中焊点多、制造成本高的技术问题,通过焊带连接方法的设置,有效地降低了传统三主栅至五主栅组件叠层焊接工作量60%~80%,降低多主栅组件汇流焊接工作量90%以上,大幅降低了制造成本。
983 | 一种新型的印刷机台回墨刀高度调整装置及印刷机台 | CN207916269U | 实用新型 | 有效-授权 | 2018-03-09 | 2018-09-28 | B41F15/44(2006.01)I;B41F15/08(2006.01)I;H01L31/18(2006.01)I | 黄刚;徐志刚;李昆;黄福昌;张荣 | 天合光能股份有限公司; 浙江永鼎律师事务所 | 浙江永鼎律师事务所 | 本实用新型公开了一种新型的印刷机台回墨刀高度调整装置及印刷机台,所述印刷机台回墨刀高度调整装置包括气缸以及用于安装回墨刀的回墨刀架,所述气缸包括缸筒、穿设于缸筒上端的上活塞杆以及穿设于缸筒下端的下活塞杆,所述回墨刀架与下活塞杆固定连接,其特征在于,还包括用于调节回墨刀架升降行程的升降行程调节机构,所述升降行程调节机构包括:与上活塞杆固定连接的上调节板;与下活塞杆固定连接的下调节板;穿设于上调节板上且延伸至上调节板与缸筒顶部之间的上限位件;穿设于下调节板上且延伸至下调节板与缸筒底部之间的下限位件。本实用新型还兼有整调和微调功能,增加微调功能,保证回墨浆料平整度,提高印刷质量。
984 | 一种光伏电池组件 | CN207896931U | 实用新型 | 有效-授权 | 2018-03-09 | 2018-09-21 | H02S40/34(2014.01)I;H01L31/05(2014.01)I | 黄宏伟;冯志强;张映斌 | 天合光能股份有限公司; 浙江永鼎律师事务所 | 浙江永鼎律师事务所 | 本实用新型公开了一种光伏电池组件,包括:光伏电池阵列,与光伏电池阵列正极的正极相连接的正电极接线盒,与光伏电池阵列的负极相连接的负电极接线盒,多个设置于正电极接线盒内和/或负电极接线盒内的旁路二极管;所述光伏电池阵列包括多个串联的电池串组,每个电池串组包括多个并联的电池串,所述电池串包括多个串联的电池片,每个电池串组分别与每个旁路二极管一一对应并联连接,所述光伏电池阵列与旁路二极管连接处的汇流条弯折形成弯折段,所述电池串组通过弯折段与旁路二极管相连接。本实用新型使得叠层时电极引出线操作方便,同时减少电极引出线处隔离绝缘材料使用,增加叠层时的操作效率,并且本实用新型只要使用两个接线盒即可。
985 | 一种光伏导电背板及光伏电池组件 | CN108538944A | 发明专利 | 有效-授权 | 2018-03-09 | 2018-09-14 | H01L31/049(2014.01)I;H01L31/0443(2014.01)I | 张舒;冯志强;张映斌 | 天合光能股份有限公司; 浙江永鼎律师事务所 | 浙江永鼎律师事务所 | 本发明公开了一种光伏导电背板及光伏电池组件,所述光伏电池组件包括光伏电池以及与光伏电池相配合的背板。所述背板包括板体,还包括多个复合于板体内侧一端且间隔布置的第一导电结构,以及多个复合于板体内侧另一端且间隔布置的第二导电结构,所述电池串两端的电极引出焊带分别与板体两端位置对应的第一导电结构和第二导电结构连接导通,所述第一导电结构和/或第二导电结构上设置有输出电极。本发明将导电层复合在背板板体上,并通过背板上的电极导电连接口使已经进行串联或并联连接好的电池串与背板相连,通过各个导电结构的布局还可以使得旁路二极管与导电层连接,当电池串与导电结构连接实现电池串的线路连接的同时,与旁路二极管并联。
986 | 一种用于不同厚度的光伏组件相邻安装的固定装置 | CN105281645B | 发明授权 | 有效-授权 | 2015-04-20 | 2018-09-11 | H02S20/00(2014.01)I | 张莹;夏登福;全鹏 | 常州天合光能有限公司; 浙江永鼎律师事务所 | 浙江永鼎律师事务所 | 本发明公开了一种用于不同厚度的光伏组件相邻安装的固定装置,包括用于与支架连接的支撑架以及用于压紧光伏组件上表面的上压板,其特征在于:所述支撑架具有与支架连接的底板,在底板的两侧分别设置有与底板垂直的、用于连接上压板的两个侧板;所述上压板具有与侧板连接的安装部以及与安装部的长度方向垂直的、用于压紧光伏组件上表面的压紧部;所述上压板高度可调节地安装于侧板上。它解决现有技术中光伏组件固定装置不能适应光伏组件的不同厚度,使用不够灵活,适用范围窄的技术问题。本发明可对具有不同厚度的相邻光伏组件的压紧和固定,提高了固定装置的适用范围,使光伏组件的安装变得简单、快捷。
987 | 一种消除B掺杂晶硅太阳电池光致衰减的方法及其设备 | CN105552173B | 发明授权 | 有效-授权 | 2016-02-19 | 2018-09-11 | H01L31/18(2006.01)I | 崔艳峰;陈奕峰;王子港;端伟元;皮尔·威灵顿 | 常州天合光能有限公司; 浙江永鼎律师事务所 | 浙江永鼎律师事务所 | 本发明公开了一种消除B掺杂晶硅太阳电池光致衰减的方法,依次包括如下步骤:S1:将电池片在第一温度下进行高光照处理,持续第一时间;S2:将电池片在第二温度下进行高光照处理,持续第二时间;S3:将电池片在第三温度下进行高光照处理,持续第三时间;其中,第二时间长于第一时间和第二时间,高光照处理的光照强度范围为1×10<sup>3</sup>w/m<sup>2</sup>~3×10<sup>6</sup>w/m<sup>2</sup>。本发明还公开了一种消除B掺杂晶硅太阳电池光致衰减的设备,包括:传输轨道,用于输送电池片;以及沿输送路径依次设置的第一光照区、第二光照区以及第三光照区。本发明可以极大程度上、甚至完全消除与光致衰减相关的复合中心,从而抑制衰减,实现电池的高效和高可靠性。
988 | 一种太阳能晶硅光伏电池片的模拟光致衰减装置及方法 | CN105610401B | 发明授权 | 有效-授权 | 2016-03-18 | 2018-09-11 | H02S50/15(2014.01)I | 闫萍;周学峰 | 常州天合光能有限公司; 浙江永鼎律师事务所 | 浙江永鼎律师事务所 | 本发明公开了一种太阳能晶硅光伏电池片的模拟光致衰减装置及方法,该装置包括密封箱体;箱体顶部设有风扇,箱体外表面设有温度光照控制器,箱体内部自上而下依次设有模拟光源和样品测量台;模拟光源包括氙灯、设置在氙灯正下方的滤光片和与氙灯错开设置的金属卤素灯;样品测量台包括滑动支架、样品温度检测器和位于滑动支架上的总辐射表;总辐射表上设有由普通加厚玻璃层、太阳能晶硅光伏电池片样品层和光伏高透玻璃层组成的样品辐射体,光伏高透玻璃层正对模拟光源;滑动支架与箱体下部内壁设置的固定滑轨滑动配合。该装置及方法能够提供一种稳定的环境,稳定的光照、温度和湿度,确保达到精确的、理想的测试结果。
989 | 高转化效率抗PID的N型晶体硅双面电池及其制备方法 | CN106876490B | 发明授权 | 有效-授权 | 2017-02-24 | 2018-09-11 | H01L31/0216(2014.01)I;H01L31/0236(2006.01)I;H01L31/042(2014.01)I;H01L31/18(2006.01)I | 王子港;崔艳峰;袁声召;盛赟;刘成法;陈达明;陈奕峰 | 常州天合光能有限公司; 浙江永鼎律师事务所 | 浙江永鼎律师事务所 | 本发明公开了一种高转化效率抗PID的N型晶体硅双面电池,在N型硅衬底的正面依次形成P+层、氧化硅层、氧化铝层和金属电极,在N型硅衬底的背面依次形成N+层、氮化硅层和金属电极,其特征在于:在正面金属化区域下方存在一层20nm以上的致密氧化硅层,该氧化硅层的宽度比金属栅线宽200um以上。同时,本发明还公开了一种制备所述高转化效率抗PID的N型晶体硅双面电池的方法。本发明提供的N型晶体硅双面电池平均效率高于21.5%,并能有效的通过温度为85度、湿度为85%、持续时间为96h的PID测试。
990 | 一种锂电池用导电剂及其制备方法 | CN108511760A | 发明专利 | 驳回 | 2018-06-13 | 2018-09-07 | H01M4/62(2006.01)I | 盛赟;高纪凡;卞铁铮;张臻 | 天合光能股份有限公司; 浙江永鼎律师事务所 | 浙江永鼎律师事务所 | 本发明公开了一种锂电池用导电剂及其制备方法,所述锂电池用导电剂按质量百分比计,包括以下组分:导电体粒子、分散剂、粘结剂、溶剂;所述导电体粒子为表面生长有碳纳米管的碳颗粒。本发明中导电体粒子的多根碳纳米管与一个碳颗粒牢固连接,具有可靠的长程导电性;不同导电体粒子的碳纳米管相互搭接,且与活性材料接触,可以为锂离子电池构造导电网络,本发明中的导电剂有利于减少导电剂用量比例,降低内阻和温升,提高充放电倍率和循环性能。本发明中导电剂中的碳纳米管和碳颗粒形成整体复合结构的导电体粒子,因此使得制备该导电剂的步骤只需要一次分散和混合,简化了生产工艺。
991 | 一种含硅的石墨基锂离子电池负极活性材料及其制备方法 | CN108511739A | 发明专利 | 有效-授权 | 2018-06-21 | 2018-09-07 | H01M4/36(2006.01)I;H01M4/38(2006.01)I;H01M4/587(2010.01)I;H01M4/62(2006.01)I;H01M10/0525(2010.01)I;B82Y30/00(2011.01)I | 卞铁铮;冯志强;盛赟;张臻 | 天合光能股份有限公司; 浙江永鼎律师事务所 | 浙江永鼎律师事务所 | 本发明公开了一种含硅的石墨基锂离子电池负极活性材料及其制备方法,所属方法包括:将硅纳米颗粒‑THF分散体系和多层石墨烯‑THF分散体系混合均匀,得到混合溶液;将混合溶液干燥,除去THF溶剂,并进行退火处理,得到目标添加负极活性物质;将所述目标添加负极活性物质与石墨混合,得到所述含硅的石墨基锂离子电池负极活性材料。本发明利用纳米级的硅纳米颗粒对锂离子电池的传统石墨负极进行添加,依靠硅单质的高理论容量,提升电池比容量,与此同时超细的硅纳米颗粒避免了锂循环过程中体积膨胀对材料结构的影响,防止硅的粉化;并且,加入的多层石墨烯与硅纳米颗粒紧密结合,进一步稳定硅材料的结构,同时弥补硅单质的低电导率。
992 | 一种全串联型的半片光伏电池组件 | CN207834325U | 实用新型 | 有效-授权 | 2018-03-09 | 2018-09-07 | H01L31/05(2014.01)I;H01L31/044(2014.01)I | 徐建美;孙权;沈慧;董功雨 | 天合光能股份有限公司; 浙江永鼎律师事务所 | 浙江永鼎律师事务所 | 本实用新型公开了一种全串联型的半片光伏电池组件,包括多个串联的电池串组以及多个分别与每个电池串组一一对应并联设置的旁路二极管,每个电池串组包括一个电池串或至少两个串联的电池串,每个电池串包括多个串联的半片电池片。本实用新型不再和常规半片组件那样先进行电池串组的并联再进行串联,本实用新型将电池串组全部串联,同时也可以保证每个旁路二极管管控合理数量的半片电池片,例如对于现有常规的半片光伏电池组件来说,本实用新型每个旁路二极管管控的电池片数量不高于市场上常规光伏组件的20片或者24pcs,这样不但可以降低串阻引起的失配,从而提高组件输出功率,有效的在组件遮挡和热斑时候保护电池片,提高组件输出功率和发电量。
993 | 一种新型电路设计的光伏电池组件 | CN207834316U | 实用新型 | 终止-避重放弃 | 2018-03-09 | 2018-09-07 | H01L31/044(2014.01)I;H01L31/05(2014.01)I | 孙权;徐建美;张舒;季志超 | 天合光能股份有限公司; 浙江永鼎律师事务所 | 浙江永鼎律师事务所 | 本实用新型公开了一种新型电路设计的光伏电池组件,包括光伏电池方阵,所述光伏电池方阵包括两个并联的电池串单元,每个电池串单元包括m个串联的电池串组以及m个分别与电池串组一一对应并联的旁路二极管,每个电池串组包括两个并行布置且串联的电池串,其中m为≥1的整数。本实用新型可适用于半片电池片组件或是任意尺寸的电池组件,也可用于常规整片电池片组件,使得每个电池串都接入一个并联的旁路二极管,相对于传统的光伏组件来说,可以有效的在组件遮挡和热斑时候保护电池片,提高组件输出功率和发电量,同时减少组件叠层工序,提高组件生产效率。
994 | 一种带有集成电路板的光伏电池组件 | CN207834317U | 实用新型 | 有效-授权 | 2018-03-09 | 2018-09-07 | H01L31/044(2014.01)I;H01L31/05(2014.01)I;H02S40/34(2014.01)I | 徐建美;孙权;张舒;杨泽明 | 天合光能股份有限公司; 浙江永鼎律师事务所 | 浙江永鼎律师事务所 | 本实用新型公开了一种带有集成电路板的光伏电池组件,包括光伏电池方阵,所述光伏电池方阵连接电池串的汇流条和二极管设置在一个集成电路板上,集成电路板上设置有多个旁路二极管且分别与每个电池串组一一对应并联。本实用新型中使用了贴片元件和集成电路板,将旁路二极管集成或焊接于集成电路板上,在组件叠层时候不需要进行汇流条的焊接,只需要把电池片的互联条焊接在集成电路板上即可,因此在生产叠层过程,可以方便的实现自动设备焊接,免去人工折弯引出线的麻烦。
995 | 一种太阳能电池片及叠片双玻太阳能电池组件 | CN108461551A | 发明专利 | 驳回 | 2018-03-26 | 2018-08-28 | H01L31/02(2006.01)I;H01L31/0224(2006.01)I;H01L31/048(2014.01)I;H01L31/044(2014.01)I | 郭俊盼;戴伟;夏顺;王乐 | 天合光能股份有限公司; 浙江永鼎律师事务所 | 浙江永鼎律师事务所 | 本发明公开了一种太阳能电池片及叠片双玻太阳能电池组件,所述叠片双玻太阳能电池组件包括玻璃前板、第一封装材料层、电池阵列、第二封装材料层以及玻璃背板,所述电池阵列包括多个电池串,所述电池串包括多个串联连接的电池片,本发明对多个电池串进行并联,并在并联电池串正、负极两端分别引出汇流条用于连接旁路二极管,其中汇流条可直接放置在玻璃上或者放置在电池串背面并用隔离条进行隔离,对于并联电池串并联二极管提供了一种便捷的接入方式,以便于接入旁路二极管,实现旁路功能。
996 | 一种晶硅太阳能电池旋转烧结炉及其烧结工艺 | CN106524754B | 发明授权 | 有效-授权 | 2016-11-07 | 2018-08-21 | F27B9/24(2006.01)I;F27B9/30(2006.01)I;F27B9/36(2006.01)I;H01L31/18(2006.01)I | 冯强;苗成祥;蒋文杰;田西林;何伟 | 常州天合光能有限公司; 浙江永鼎律师事务所 | 浙江永鼎律师事务所 | 本发明提供了一种晶硅太阳能电池旋转烧结炉及其烧结工艺,所述烧结炉内部为叠层设计,所述叠层设计为烘干区、烧结区、冷却区三个区域上中下依次独立且叠层的排列在一起;烧结炉内部还设置有用于输送电池片的履带装置,所述履带沿着三个叠层区域旋转流动,携带电池片分别经过烘干区、烧结区、冷却区;烧结炉上还设置有有机排风装置。本发明的目的是设计一种新型的晶硅太阳能电池烧结炉,以降低烧结炉的能耗和提升光电转换效率。
997 | 一种光伏组件及逆变器的智能光伏数据采集系统 | CN108427356A | 发明专利 | 实审 | 2018-06-04 | 2018-08-21 | G05B19/042(2006.01)I | 陈瑊;冯志强;张吉祥;冯成;孙凯;全鹏 | 天合光能股份有限公司; 浙江永鼎律师事务所 | 浙江永鼎律师事务所 | 本发明公开了一种光伏组件及逆变器的智能光伏数据采集系统,包括:数据采集器,与光伏组件以及逆变器协议连接且用于采集光伏组件以及逆变器的运行数据信息;云平台,与所述数据采集器协议连接且用于接收数据采集器输送的光伏组件以及逆变器的运行数据信息;监控终端,与云平台协议连接且用于接收云平台推送的光伏组件以及逆变器的运行数据信息。本发明可以同时连接逆变器和光伏组件,做到光伏组件级的数据采集、监控和关断,可控制单个或多个组件,大幅提升安全性,提升能源利用率。而且本发明可以同时监控逆变器和光伏组件,并将数据上传监控终端,给运维人员和用户提供更丰富以及准确的信息。
998 | 一种基于钝化接触技术的全背电极太阳能电池 | CN207690803U | 实用新型 | 有效-授权 | 2018-01-11 | 2018-08-03 | H01L31/0224(2006.01)I;H01L31/0288(2006.01)I | 陈达明;高纪凡;刘成法;陈奕峰;王子港;张学玲;杨阳 | 天合光能股份有限公司; 浙江永鼎律师事务所 | 浙江永鼎律师事务所 | 本实用新型公开了一种基于钝化接触技术的全背电极太阳能电池,包括:P型硅基体,该P型硅基体的背表面具有金属接触区域和非金属接触区域;隧穿氧化层,设置于所述P型硅基体背表面的非金属接触区域上;局域背场,设置于所述P型硅基体背表面的金属接触区域上;多晶硅薄膜层,设置于所述隧穿氧化层上;共晶层,设置于局域背场上;介质膜钝化层,设置在所述多晶硅薄膜层以及非金属接触区域上;金属正电极,设置在局域背场上;金属负电极,设置在多晶硅薄膜层上。本实用新型为采用以P型晶体硅作为衬底,结合钝化接触技术制备得到全背电极太阳能电池,大大提升了P型晶体硅也在全背电极太阳能电池技术方面的应用前景。
999 | 一种集成有二极管的汇流条及光伏组件 | CN108321214A | 发明专利 | 驳回 | 2018-03-09 | 2018-07-24 | H01L31/02(2006.01)I;H02S40/30(2014.01)I;H02S40/34(2014.01)I;H02S40/36(2014.01)I | 徐建美;张舒;黄宏伟;孙权 | 天合光能股份有限公司; 浙江永鼎律师事务所 | 浙江永鼎律师事务所 | 本发明公开了一种集成有二极管的汇流条及光伏组件,所述光伏组件包括光伏电池阵列,还包括多个汇流条,所述汇流条包括汇流条本体,汇流条上集成有二极管,所述光伏电池阵列包括多个串联或并联的电池串组,所述电池串组包括多个串联或并联的电池串,上述的汇流条与所述电池串组一一对应连接。本发明可用于任意尺寸的电路设计,无需将旁路二极管设置于接线盒内,通过汇流条和二极管预先集成在一起的方式,实现二极管数量的增加,也可以减少叠层过程的工作量,简化生产工艺;可以简化接线盒结构以及减少数量,降低接线盒成本。而且利于设置多个旁路二极管来管控光伏电池组件中的电池串,当光伏组件在户外有遮挡时,提高输出功率和发电量。
1000 | 一种新型电路设计的光伏电池组件 | CN108281499A | 发明专利 | 有效-授权 | 2018-03-09 | 2018-07-13 | H01L31/044(2014.01)I;H01L31/05(2014.01)I | 孙权;徐建美;张舒;季志超 | 天合光能股份有限公司; 浙江永鼎律师事务所 | 浙江永鼎律师事务所 | 本发明公开了一种新型电路设计的光伏电池组件,包括光伏电池方阵,所述光伏电池方阵包括两个并联的电池串单元,每个电池串单元包括m个串联的电池串组以及m个分别与电池串组一一对应并联的旁路二极管,每个电池串组包括两个并行布置且串联的电池串,其中m为≥1的整数。本发明可适用于半片电池片组件或是任意尺寸的电池组件,也可用于常规整片电池片组件,使得每个电池串都接入一个并联的旁路二极管,相对于传统的光伏组件来说,可以有效的在组件遮挡和热斑时候保护电池片,提高组件输出功率和发电量,同时减少组件叠层工序,提高组件生产效率。
1001 | 一种新型半片光伏电池组件 | CN108281500A | 发明专利 | 实审 | 2018-03-09 | 2018-07-13 | H01L31/044(2014.01)I;H01L31/05(2014.01)I | 徐建美;张舒;孙权 | 天合光能股份有限公司; 浙江永鼎律师事务所 | 浙江永鼎律师事务所 | 本发明公开了一种新型半片光伏电池组件,包括多个串联的电池串组以及多个分别与每个电池串组一一对应并联设置的旁路二极管,每个电池串组包括两个并联的电池串,每个电池串包括多个串联的半片电池片。本发明中先将两个电池串并联得到电池串组,再将多个电池串组串联,每个电池串组都并联有一个旁路二极管,这样每个旁路二极管都能对每个单元进行单独控制,在发生热斑时候切断该单元,可以有效的在组件遮挡和热斑时候保护电池片,大大提高组件输出功率和发电量。同时半片电池组件进行串联和并联,可以降低串阻引起的失配,从而提高组件输出功率。
1002 | 用于柔性光伏电站的光伏组件更换系统 | CN106271520B | 发明授权 | 有效-授权 | 2016-10-27 | 2018-07-10 | B23P19/00(2006.01)I;H02S20/20(2014.01)I | 赵卜环;陈维;赵凤阁;王智成;陈城 | 常州天合光能有限公司; 浙江永鼎律师事务所 | 浙江永鼎律师事务所 | 本发明涉及一种光伏电站的光伏组件更换系统,尤其涉及一种用于柔性光伏电站的光伏组件更换系统,所述光伏组件通过由横梁、立柱、斜支撑以及组件支撑钢索的组件支架系统支撑并呈阵列排布,其特征在于:所述光伏组件更换系统包括:沿每一排光伏组件预留安装、与光伏组件的组件支撑钢索平行的运维钢索;成对设置的可供人乘坐的载人装置;以及,可用于安置光伏组件的组件托举装置;所述载人装置和组件托举装置均活动连接于运维钢索并可沿运维钢索移动。本发明结构简单,生产成本低,维修人员可通过本发明对柔性光伏电站的光伏组件进行快速更换,维修效率高。
1003 | 一种全串联型的半片光伏电池组件 | CN108258077A | 发明专利 | 实审 | 2018-03-09 | 2018-07-06 | H01L31/05(2014.01)I;H01L31/044(2014.01)I | 徐建美;孙权;沈慧;董功雨 | 天合光能股份有限公司; 浙江永鼎律师事务所 | 浙江永鼎律师事务所 | 本发明公开了一种全串联型的半片光伏电池组件,包括多个串联的电池串组以及多个分别与每个电池串组一一对应并联设置的旁路二极管,每个电池串组包括一个电池串或至少两个串联的电池串,每个电池串包括多个串联的半片电池片。本发明不再和常规半片组件那样先进行电池串组的并联再进行串联,本发明将电池串组全部串联,同时也可以保证每个旁路二极管管控合理数量的半片电池片,例如对于现有常规的半片光伏电池组件来说,本发明每个旁路二极管管控的电池片数量不高于市场上常规光伏组件的20片或者24pcs,这样不但可以降低串阻引起的失配,从而提高组件输出功率,还可以有效的在组件遮挡和热斑时候保护电池片,大大提高组件输出功率和发电量。
1004 | 一种带有集成电路板的光伏电池组件 | CN108258065A | 发明专利 | 实审 | 2018-03-09 | 2018-07-06 | H01L31/044(2014.01)I;H01L31/05(2014.01)I;H02S40/34(2014.01)I | 徐建美;孙权;张舒;杨泽明 | 天合光能股份有限公司; 浙江永鼎律师事务所 | 浙江永鼎律师事务所 | 本发明公开了一种带有集成电路板的光伏电池组件,包括光伏电池方阵,所述光伏电池方阵连接电池串的汇流条和二极管设置在一个集成电路板上,集成电路板上设置有多个旁路二极管且分别与每个电池串组一一对应并联。本发明中使用了贴片元件和集成电路板,将旁路二极管集成或焊接于集成电路板上,在组件叠层时候不需要进行汇流条的焊接,只需要把电池片的互联条焊接在集成电路板上即可,因此在生产叠层过程,可以方便的实现自动设备焊接,免去人工折弯引出线的麻烦。
1005 | 一种带有融雪功能的晶体硅太阳能电池组件 | CN108198881A | 发明专利 | 驳回 | 2018-02-27 | 2018-06-22 | H01L31/048(2014.01)I;H02S40/12(2014.01)I | 张映斌;王禹;高纪凡;冯志强;王乐;侍明 | 天合光能股份有限公司; 浙江永鼎律师事务所 | 浙江永鼎律师事务所 | 本发明公开了一种带有融雪功能的晶体硅太阳能电池组件,包括从上至下依次布置的玻璃前板、第一封装层、太阳能电池、第二封装层以及背板,所述玻璃前板内表面和/或外表面上设置有与外部电路结构相连接的导电结构。所述导电结构包括丝印于玻璃前板内表面和/或外表面上的多个金属线段,多个金属线段相互串联和/或并联形成金属导电电路。所述导电结构包括设置于玻璃前板内表面和/或外表面上的透明导电膜。本发明中太阳能电池组件表面温度升高,对积雪及持续降雪有持续融化,因此本发明的太阳能电池组件具备很好的融雪能力,持续提高太阳能电池组件在降雪较大地区的发电量。
1006 | 一种具有融雪功能的双玻晶体硅太阳能电池组件 | CN108198882A | 发明专利 | 驳回 | 2018-02-27 | 2018-06-22 | H01L31/048(2014.01)I;H02S40/12(2014.01)I;H02S40/40(2014.01)I | 张映斌;王禹;高纪凡;冯志强;王乐;侍明 | 天合光能股份有限公司; 浙江永鼎律师事务所 | 浙江永鼎律师事务所 | 本发明公开了一种具有融雪功能的双玻晶体硅太阳能电池组件,包括从上至下依次布置的玻璃前板、太阳能电池以及玻璃背板,还包括位于玻璃前板与太阳能电池之间的第一封装胶膜以及位于太阳能电池与玻璃背板之间的第二封装胶膜,所述第一封装胶膜和/或第二封装胶膜的至少一侧嵌入有多个金属电热丝,所述玻璃背板上设置有供金属电热丝汇流引出并与外部电路结构连接的导电引出部。本发明中太阳能电池组件表面温度升高,对积雪及持续降雪有持续融化,因此本发明的太阳能电池组件具备很好的融雪能力,持续提高太阳能电池组件在降雪较大地区的发电量。
1007 | 一种带有融雪功能的双玻晶体硅太阳能电池组件 | CN108198883A | 发明专利 | 驳回 | 2018-02-27 | 2018-06-22 | H01L31/048(2014.01)I;H02S40/12(2014.01)I | 张映斌;王禹;高纪凡;冯志强;王乐;侍明 | 天合光能股份有限公司; 浙江永鼎律师事务所 | 浙江永鼎律师事务所 | 本发明公开了一种带有融雪功能的双玻晶体硅太阳能电池组件,包括从上至下依次布置的玻璃前板、第一封装层、太阳能电池、第二封装层以及玻璃背板,所述玻璃前板内表面和/或外表面上设置有与外部电路结构相连接的导电结构。所述导电结构包括丝印于玻璃前板内表面和/或外表面上的多个金属线段,多个金属线段相互串联和/或并联形成金属导电电路。所述导电结构包括设置于玻璃前板内表面和/或外表面上的透明导电膜。本发明中太阳能电池组件表面温度升高,对积雪及持续降雪有持续融化,因此本发明的太阳能电池组件具备很好的融雪能力,持续提高太阳能电池组件在降雪较大地区的发电量。
1008 | 一种双面双玻光伏组件玻璃背板及双面双玻光伏组件 | CN207503990U | 实用新型 | 终止-避重放弃 | 2017-12-14 | 2018-06-15 | H01L31/048(2014.01)I;H01L31/049(2014.01)I;H01L31/056(2014.01)I | 张映斌;董功雨;徐建美;沈慧 | 天合光能股份有限公司; 浙江永鼎律师事务所 | 浙江永鼎律师事务所 | 本实用新型公开了一种双面双玻光伏组件玻璃背板及双面双玻光伏组件,所述玻璃背板,包括玻璃板体,所述玻璃板体包括用于排版光伏电池的电池排版区域,其特征在于,所述玻璃板体的材质为超白玻璃,所述电池排版区域包括多个分别与光伏电池中每个电池片对应的电池片区域以及位于电池片之间的电池片间隙区域,所述电池片区域内压有花纹结构,所述电池片间隙区域无花纹结构。本实用新型中双面双玻光伏组件本身的载荷以及机械性能不会发生变化,玻璃背板的电池片间隙区域平整无花纹,使得该区域丝网印刷涂料后与封装材料粘结性能提高。并且在玻璃背板电池片间隙区域内丝网印刷反射涂层,能充分利用透过电池片间隙区域的光,提高组件功率。
1009 | 一种具有融雪功能的晶体硅太阳能电池组件 | CN108172651A | 发明专利 | 驳回 | 2018-02-27 | 2018-06-15 | H01L31/048(2014.01)I;H02S40/12(2014.01)I | 张映斌;王禹;高纪凡;冯志强;王乐;侍明 | 天合光能股份有限公司; 浙江永鼎律师事务所 | 浙江永鼎律师事务所 | 本发明公开了一种具有融雪功能的晶体硅太阳能电池组件,包括从上至下依次布置的玻璃前板、太阳能电池以及背板,还包括位于玻璃前板与太阳能电池之间的第一封装胶膜以及位于太阳能电池与背板之间的第二封装胶膜,所述第一封装胶膜的至少一侧嵌入有金属电热丝,所述背板上设置有供金属电热丝汇流引出并与外部电路结构连接的导电引出部。本发明中太阳能电池组件表面温度升高,对积雪及持续降雪有持续融化,因此本发明的太阳能电池组件具备很好的融雪能力,持续提高太阳能电池组件在降雪较大地区的发电量。
1010 | 一种光伏电池瓦片、光伏电池安装组件及屋顶光伏电池系统 | CN207427040U | 实用新型 | 有效-授权 | 2017-10-12 | 2018-05-29 | H02S20/25(2014.01)I;H02S20/30(2014.01)I;H02S20/23(2014.01)I;H02S40/34(2014.01)I | 夏登福;冯成 | 天合光能股份有限公司; 浙江永鼎律师事务所 | 浙江永鼎律师事务所 | 本实用新型公开了一种光伏电池瓦片、光伏电池安装组件及屋顶光伏电池系统,所述光伏电池瓦片包括玻璃瓦体所述玻璃瓦体包括用于安装光伏电池的平面安装部,以及位于平面安装部两侧且用于向平面安装部处的光伏电池反射光线的反光部,所述平面安装部的背面一侧上设置有用于与光伏电池电连接的接线盒。多个所述的光伏电池瓦片依次拼接连接得到光伏电池安装组件。本实用新型的光伏电池瓦片上的反光部可以提供额外的光能,提高光能利用率以及光伏电池的发电率;本实用新型为目前建筑与光伏发电结合提供了一种新的结构安装方式,可以减少产品物料的使用浪费和避免二次施工造成的经济浪费。
1011 | 一种双面光伏组件安装高度的优选方法 | CN108073766A | 发明专利 | 实审 | 2017-12-13 | 2018-05-25 | G06F17/50(2006.01)I | 孙凯;钱茜;全鹏;王鑫;夏登福;张莹;黄国昆 | 天合光能股份有限公司; 浙江永鼎律师事务所 | 浙江永鼎律师事务所 | 本发明公开了一种双面光伏组件安装高度的优选方法,包括以下步骤:(a)计算不同高度下双面光伏组件背面辐照增益η;(b)结合双面光伏组件的正反面辐照量,确定双面光伏组件总辐照量G<sub>tot<sub>;(c)根据双面光伏组件的总辐照量G<sub>tot<sub>,计算装机容量下光伏系统全生命周期内的总发电量Q;(d)确定不同高度下对应双面光伏组件安装所需的支架成本,根据全生命周期内的所有投资成本与计算得出的总发电量Q之比得出度电成本LCOE,最低度电成本对应得到的安装高度即为最佳安装高度。通过本发明可以计算得到光伏系统全生命周期内动态投资下的最优化设计,可以得出双面组件最佳安装高度,保证度电成本较低的情况下,充分发挥双面光伏组件辐照量。
1012 | 一种通风散热的智能接线盒 | CN105207609B | 发明授权 | 有效-授权 | 2015-03-13 | 2018-05-15 | H02S40/34(2014.01)I;H05K7/20(2006.01)I | 王永帅;全鹏;张圣成;于俊;夏登福;夏吉东 | 常州天合光能有限公司; 浙江永鼎律师事务所 | 浙江永鼎律师事务所 | 本发明涉及一种通风散热的智能接线盒,包括盒体(1)、盒盖(2)以及设置于盒体(1)内的PCB(9);其特征在于:所述PCB(9)上设置有智能芯片,PCB通过导热性能良好的灌封胶(3)封装在盒体(1)内,灌封胶(3)的高度小于盒体(1)的高度从而在盒体内、灌封胶的上方形成一空气层(4),在盒盖(2)上设有连通所述空气层(4)的散热窗(5)。它解决现有技术中智能接线盒散热慢、内部芯片工作温度过高的技术问题。本发明具有散热效果好、可靠性高的优点。有效地降低接线盒内智能芯片的温度,同时,由于PCB封装在灌封胶内,可靠性高。
1013 | 一种快速测试太阳电池电势诱导衰减的装置及其方法 | CN106656041B | 发明授权 | 有效-授权 | 2016-12-26 | 2018-05-15 | H02S50/10(2014.01)I | 陈奕峰;王子港;杨阳;徐冠超 | 常州天合光能有限公司; 浙江永鼎律师事务所 | 浙江永鼎律师事务所 | 本发明公开了一种快速测试太阳电池电势诱导衰减的装置,包括:环境箱,环境箱内具有调节温度和湿度的调节装置;金属测试台,所述金属测试台设置在环境箱内且金属测试台的台面温度可以调节;外置电源,产生200V至1000V的电压;以及,若干金属探针,所述金属探针通过导线与外置电源连接,金属探针具有尖的端部。本发明还公开了一种装置快速测试太阳电池电势诱导衰减的方法。本发明具有测试周期短、测试结果可靠,灵活性高等优点。是一种基于电池端的、非破坏性观察电池电势诱导衰减的直接方法。
1014 | 用于太阳能组件的封边设备及其工作方法 | CN106653907B | 发明授权 | 有效-授权 | 2017-02-15 | 2018-04-17 | H01L31/048(2014.01)I;H01L31/18(2006.01)I | 孙宇;王乐;许贵军;李文青;岳冬 | 常州天合光能有限公司; 常州市科谊专利代理事务所 | 常州市科谊专利代理事务所 | 本发明公开了一种用于太阳能组件的封边设备及其工作方法,用于太阳能组件的封边设备包括机架、用于将流水线上的太阳能组件定位在封边工位上的太阳能组件定位组件、用于将胶带预黏贴在封边工位上的太阳能组件的边缘上的胶带预黏贴部件和用于将边缘上的胶带向里挤压从而将胶带贴牢在边缘上的胶带挤压部件,所述太阳能组件定位组件安装在机架上,所述胶带预黏贴部件安装在机架上,所述胶带挤压部件安装在机架上,本发明不仅能够机械化地实现对太阳能组件的封边工作,而且提高了封边质量。
1015 | 一种光伏组件入射角影响因子测试方法 | CN105356851B | 发明授权 | 有效-授权 | 2015-12-16 | 2018-04-06 | H02S50/10(2014.01)I | 夏登福;张莹;全鹏 | 常州天合光能有限公司; 浙江永鼎律师事务所 | 浙江永鼎律师事务所 | 本发明公开了一种光伏组件入射角影响因子测试方法,包括S1将待测试的光伏组件安装于测试装置的双轴跟踪支架上;S2接入并检查温度传感器、气象跟踪测量仪、总辐照表和倾角测量仪、组件短路电流测试模块,检查各传感器、仪表及功能模块与采集控制柜中的工控机的通讯是否正常;S3通过采集控制柜调控双轴跟踪支架的俯仰角和转角,直至固定在需要测试的入射角θ位置;S4利用采集控制柜中的多通道数据采集仪同步自动记录组件温度、总辐照、直射光辐照、组件Isc(短路电流)值;S5调整双轴跟踪支架其它入射角角度,计算入射角影响因子t(θ)等步骤。本发明可自动采集对光伏组件性能有影响的各项因子的信息,测试简单,准确。
1016 | 一种双面双玻光伏组件玻璃背板及双面双玻光伏组件 | CN107863407A | 发明专利 | 有效-授权 | 2017-12-14 | 2018-03-30 | H01L31/048(2014.01)I;H01L31/049(2014.01)I;H01L31/056(2014.01)I | 张映斌;董功雨;徐建美;沈慧 | 天合光能股份有限公司; 浙江永鼎律师事务所 | 浙江永鼎律师事务所 | 本发明公开了一种双面双玻光伏组件玻璃背板及双面双玻光伏组件,所述玻璃背板,包括玻璃板体,所述玻璃板体包括用于排版光伏电池的电池排版区域,其特征在于,所述玻璃板体的材质为超白玻璃,所述电池排版区域包括多个分别与光伏电池中每个电池片对应的电池片区域以及位于电池片之间的电池片间隙区域,所述电池片区域内压有花纹结构,所述电池片间隙区域无花纹结构。本发明中双面双玻光伏组件本身的载荷以及机械性能不会发生变化,玻璃背板的电池片间隙区域平整无花纹,使得该区域丝网印刷涂料后与封装材料粘结性能提高。并且在玻璃背板电池片间隙区域内丝网印刷反射涂层,能充分利用透过电池片间隙区域的光,提高组件功率。
1017 | 一种离网光储供电的电动公交车快速充电装置及充电方法 | CN107846064A | 发明专利 | 驳回 | 2017-11-14 | 2018-03-27 | H02J7/34(2006.01)I;H02J7/35(2006.01)I;H02J7/00(2006.01)I;B60L11/18(2006.01)I | 王斌;高纪凡;陈维;黄国昆;栗娜 | 天合光能股份有限公司; 浙江永鼎律师事务所 | 浙江永鼎律师事务所 | 本发明公开了一种离网光储供电的电动公交车快速充电装置及充电方法,所述充电装置包括:充电接口,用于给电动公交车提供电能;锂电池组,可与电动公交车相连接,用于为所述充电接口提供电能;超级电容器组,与锂电池组并联连接;光伏电站,与锂电池组以及超级电容器组电连接,用于为锂电池组以及超级电容器组提供电能。本发明把储存在储能装置的电能快速高效地充到电动汽车的动力电池中,从根本上避免了对常规能源的消耗和对电网环境的污染。并且本发明针对城市和乡镇的电动公交车的运营途中的充电设施和充电点的设置进行科学合理的优化,使得运行的公交站在较短时间内充入有效的电量,以保证公交车的正常行驶。
1018 | 一种光伏互联条及光伏电池组件 | CN207149573U | 实用新型 | 有效-授权 | 2017-08-31 | 2018-03-27 | H01L31/05(2014.01)I | 张舒;杨泽民 | 天合光能股份有限公司; 浙江永鼎律师事务所 | 浙江永鼎律师事务所 | 本实用新型公开了一种光伏互联条及光伏电池组件,所述互联条包括用于将两个电池片连接的基带,其特征在于,所述基带包括与电池片的背光面连接的背光面连接段、与另一电池片的受光面连接的受光面连接端以及位于两个电池片之间的弯折段,所述背光面连接段靠近弯折段的一端的厚度减薄形成背光面减薄段,所述受光面连接段靠近弯折段的一端的厚度减薄形成受光面减薄段。所述光伏电池组件,包括多个电池串,所述电池串包括多个通过上述互联条连接的电池片。本实用新型为一种太阳电池组件的新型连接设计,将单串电池串中相邻电池片间距最低降低至0.5mm,同时有效降低组件隐裂,组件效率相对提升0.5%以上,组件效率绝对值提升0.1%以上。
1019 | 太阳能电池反向击穿的性能测试方法 | CN105406819B | 发明授权 | 有效-授权 | 2015-12-24 | 2018-03-20 | H02S50/10(2014.01)I | 陈艳 | 常州天合光能有限公司; 常州市科谊专利代理事务所 | 常州市科谊专利代理事务所 | 本发明公开了一种太阳能电池反向击穿的性能测试方法,该方法的步骤如下(a)得到待测的太阳能电池的实际电流电压特性曲线;(b)在太阳能电池的正负极上施加扫描电压,并持续一定时间,扫描电压中的负值为反向偏压;(c)得到太阳能电池施加反向偏压后的电流电压特性曲线,并与步骤(a)中得到的实际电流电压特性曲线进行对比;(d)重复步骤(b)到步骤(c),并在再次重复过程中,相对上次重复过程来说,增加扫描电压范围或同时增加扫描电压范围和增加施加扫描电压的持续时间,直至最后一次重复过程中太阳能电池的PN结击穿。本发明能够快速准确地得到电池的反向击穿特性,测试电池的可靠性,从而从根源上解决了电池和组件的可靠性问题。
1020 | 一种强制对流生长晶体硅的方法及其装置 | CN106012007B | 发明授权 | 有效-授权 | 2016-07-22 | 2018-03-13 | C30B28/06(2006.01)I;C30B29/06(2006.01)I | 尹长浩;熊震;刘超 | 常州天合光能有限公司; 浙江永鼎律师事务所 | 浙江永鼎律师事务所 | 本发明公开了一种强制对流生长晶体硅的方法及装置,通过在多晶硅铸锭过程中,在硅熔体中通过机械搅拌直接引入强制对流,降低硅熔体水平温度梯度,提供分凝作用的排杂效果,使用氮化硅作为制作搅拌硅熔体的叶轮和支撑轴;同时,在晶体生长过程中通过氮化硅叶轮的降低来测量晶体生长速率,在不污染及硅熔体的基础上实现对晶体生长速率的测量,从而改善后续晶体生长条件;随着晶体不断生长,调节叶轮的转速和距离晶体的高度,从而维持晶体上方硅熔体的稳定对流。
1021 | 小规格太阳能电池及太阳能电池 | CN207097838U | 实用新型 | 有效-授权 | 2017-05-05 | 2018-03-13 | H01L31/0224(2006.01)I;H01L31/042(2014.01)I | 郭俊盼;戴伟;王乐 | 常州天合光能有限公司; 浙江永鼎律师事务所 | 浙江永鼎律师事务所 | 本实用新型公开了一种小规格太阳能电池,其特征在于由正常规格太阳能电池片沿电极方向切割而成,在其正面设置有正电极,在其背面设置有背电极,且正电极和背电极分别位于小规格太阳能电池的两端,正电极宽度为0.8~1.2mm,背面背电极宽度为1~1.7mm。本实用新型还公开了由小规格太阳电池串联成的太阳能电池。本实用新型可降低太阳电池互联连接的电阻率、提高散热性能;防止电池片隐裂或碎片。
1022 | 一种可实现二次印刷的丝网印刷机 | CN207044889U | 实用新型 | 有效-授权 | 2017-08-04 | 2018-02-27 | B41F15/16(2006.01)I;B41F15/12(2006.01)I;B41M1/12(2006.01)I;B41M1/26(2006.01)I;B41M7/00(2006.01)I;H01L31/0224(2006.01)I;H01L31/18(2006.01)I | 徐冠超 | 天合光能股份有限公司; 浙江永鼎律师事务所 | 浙江永鼎律师事务所 | 本实用新型公开了一种可实现二次印刷的丝网印刷机,所述丝网印刷机包括机体,所述机体具有上料工位,印刷工位、下料工位和闲置工位,还包括:转盘,所述上料工位、印刷工位、下料工位以及闲置工位沿着所述转盘的周向依次布置;印刷台,设置于转盘上且用于承载电池,所述转盘转动时,可将电池依次输送经过上料工位、印刷工位、下料工位以及闲置工位;烘干模块,用于干燥处于上料工位、下料工位以及闲置工位处的电池;印刷系统,设置于印刷工位处,用于对印刷台上的电池进行丝网印刷。本实用新型使得同一片电池在制片时,可以固定在同一个印刷机台上,使用同一个丝网印刷网板进行正面银浆栅线的二次印刷,显著提高二次印刷的对准质量。
1023 | 一种晶体硅太阳能电池 | CN206976375U | 实用新型 | 有效-授权 | 2017-08-04 | 2018-02-06 | H01L31/068(2012.01)I;H01L31/0224(2006.01)I;H01L31/18(2006.01)I | 陈奕峰;崔艳峰;陈达明;杨阳;王子港;刘成法;盛赟;皮尔·威灵顿;冯志强;皮亚同·皮·阿特玛特 | 常州天合光能有限公司; 浙江永鼎律师事务所 | 浙江永鼎律师事务所 | 本实用新型公开了一种晶体硅太阳能电池,所述晶体硅太阳能电池包括硅衬底、发射极、背面场以及分别设置于发射极和背面场上的金属电极,所述发射极以及背面场位于硅衬底两侧,所述发射极和/或背面场包括非金属区域以及用于设置金属电极的金属区域,其特征在于,所述发射极和/或背面场上的金属区域至金属电极之间依次设置有钝化层以及重掺多晶硅层。本实用新型中钝化层以及重掺多晶硅层组成的功能性薄膜的强吸收特性不会影响目前结构的光学吸收,从而保证了载流子的收集效率,也避免了寄生吸收,实现了高电流和高开压的双重优势。
1024 | 背接触异质结太阳电池及其制备方法 | CN105514206B | 发明授权 | 有效-授权 | 2016-01-16 | 2018-02-02 | H01L31/072(2012.01)I;H01L31/0376(2006.01)I;H01L31/0352(2006.01)I;H01L31/0216(2014.01)I;H01L31/20(2006.01)I | 包健;王栋良;舒欣;陈奕峰;杨阳;张学玲 | 常州天合光能有限公司; 浙江永鼎律师事务所 | 浙江永鼎律师事务所 | 本发明公开了一种全背型异质结太阳电池,包括硅基体层,其特征在于:在硅基体层的前表面依次设置前N型表面场和减反层,在硅基体层的背表面设置本征非晶硅钝化层,在本征非晶硅钝化层上间隔地设置有P型非晶硅层和N型非晶硅层,P型非晶硅层和N型非晶硅层上分别设置有透明导电薄膜层,透明导电薄膜层上设置有电极,所述P型非晶硅层的厚度为5-20nm,宽度为100-1000μm,N型非晶硅层的厚度为5-20nm,宽度为100-1000μm,相邻的P型非晶硅层的中心点与N型非晶硅层的中心点间隔150-3000μm,在所述P型非晶硅层与N型非晶硅层之间设置有绝缘隔离层。本发明还公开了一种全背型异质结太阳电池的制备方法。本发明可防止漏电流的产生,提升太阳电池的开路电压。
1025 | 一种光伏串焊机 | CN206925421U | 实用新型 | 有效-授权 | 2017-07-20 | 2018-01-26 | B23K3/00(2006.01)I;B23K3/08(2006.01)I;B23K1/00(2006.01)I;B23K1/20(2006.01)I;B23K101/36(2006.01)N | 杨泽民;张舒;黄宏伟 | 常州天合光能有限公司; 浙江永鼎律师事务所 | 浙江永鼎律师事务所 | 本实用新型公开了一种光伏串焊机,所述光伏串焊机包括箱体,以及穿过箱体内部并用于输送电池片的输送带,所述箱体内包括与电池片位置对应的互连条焊接区域,及与延伸出电池片的互连条位置对应的汇流条焊接区域,所述互连条焊接区域内设置有用于将互连条焊接于电池片上的第一红外灯管,所述汇流条焊接区域内设置有用于将汇流条焊接于互连条上的第二红外灯管。本实用新型可以将互连条以及电池串两端的汇流条同步进行焊接,无需进行多个互连条焊点连接,大大减少了人工焊接点数,减轻了人工作业工作量,大大提高了焊接效率。
1026 | 一种光伏电池瓦片、光伏电池安装组件及屋顶光伏电池系统 | CN107612471A | 发明专利 | 实审 | 2017-10-12 | 2018-01-19 | H02S20/25(2014.01)I;H02S20/30(2014.01)I;H02S20/23(2014.01)I;H02S40/34(2014.01)I | 夏登福;冯成 | 常州天合光能有限公司; 浙江永鼎律师事务所 | 浙江永鼎律师事务所 | 本发明公开了一种光伏电池瓦片、光伏电池安装组件及屋顶光伏电池系统,所述光伏电池瓦片包括玻璃瓦体所述玻璃瓦体包括用于安装光伏电池的平面安装部,以及位于平面安装部两侧且用于向平面安装部处的光伏电池反射光线的反光部,所述平面安装部的背面一侧上设置有用于与光伏电池电连接的接线盒。多个所述的光伏电池瓦片依次拼接连接得到光伏电池安装组件。本发明的光伏电池瓦片上的反光部可以提供额外的光能,提高光能利用率以及光伏电池的发电率;本发明为目前建筑与光伏发电结合提供了一种新的结构安装方式,可以减少产品物料的使用浪费和避免二次施工造成的经济浪费。
1027 | 一种散热型智能接线盒 | CN105281659B | 发明授权 | 有效-授权 | 2015-03-12 | 2018-01-09 | H02S40/34(2014.01)I;H05K7/20(2006.01)I | 王永帅;全鹏;张圣成;于俊;夏登福;夏吉东 | 常州天合光能有限公司; 浙江永鼎律师事务所 | 浙江永鼎律师事务所 | 本发明公开了一种散热型智能接线盒,包括盒体(1),盒盖(2)以及设置于盒体(1)内的含有智能芯片的PCB(3),其特征在于:所述PCB(3)通过导热性能能良好的灌封胶(4)封装在盒体(1)内,当盒盖(2)与盒体(1)盖合时,至少部分盒盖(2)可与灌封胶(4)接触。它解决了现有智能接线盒的散热慢、内部芯片工作温度高的问题。本发明形成了一个由智能芯片到外部空间的高效、可靠的散热通道,大大降低了智能接线盒中芯片的温度。本发明具有结构简单、散热效果好的优点。
1028 | 一种太阳能组件胶带封边层压工艺 | CN105957911B | 发明授权 | 有效-授权 | 2016-06-16 | 2018-01-09 | H01L31/048(2014.01)I;H01L31/18(2006.01)I | 孙宇;王乐;许贵军;李文青 | 常州天合光能有限公司; 浙江永鼎律师事务所 | 浙江永鼎律师事务所 | 本发明公开了一种太阳能组件胶带封边层压工艺,包括如下步骤:S1:用制备好的互连条将若干太阳能电池焊接为一体;S2:自下而上将玻璃、热熔胶、经串、并联形成的太阳能电池阵列、热熔胶、背板叠合在一起,叠合好后,将玻璃、热熔胶和背板用刀片裁齐,使得热熔胶片与玻璃,热熔胶与背板完全重叠;S3:用手持式胶带封边工具将封边胶带沿太阳能组件四周贴牢抚平,使得太阳能组件边缘被封边胶带密封;S4:被胶带封边完毕后的太阳能组件放入层压机进行层压;S5:太阳能组件层压完毕后撕去封边胶带即可。同时,本发明还公开了一种手持式胶带封边工具。本发明的封边层压工艺,组件层压完毕出料后撕去封边即可得到边缘光滑的太阳能组件,免去了削边。
1029 | 一种内置二极管的光伏组件 | CN106026905B | 发明授权 | 有效-授权 | 2016-06-24 | 2018-01-09 | H02S40/34(2014.01)I;H01L31/044(2014.01)I | 孙权;徐建美;沈慧 | 常州天合光能有限公司; 浙江永鼎律师事务所 | 浙江永鼎律师事务所 | 本发明公开了一种内置二极管的光伏组件,包括前玻璃板、太阳能电池片阵列、背板和设置在背板上的线盒,太阳能电池片阵列包括若干串联连接的太阳能电池串,其特征在于,需要旁路的两串电池串间连接有二极管;所述二极管的正负极上分别预先焊接好一段汇流条,且其中一极需要引出与线盒连接的则预先焊接更长一些的汇流条;组件叠层时,将预先焊接好了汇流条的二极管按极性连接在需要旁路的两串电池串间;预先焊接了更长一些汇流条的一端,则将长出的这部分汇流条折起引出组件外,用于和线盒正/负极进行连接;在二极管对应位置的背板处设置一开孔;所述二极管上折起后引出的汇流条从开孔处导出。本发明方便部件的维修和更换,降低成本。
1030 | 一种太阳能电池硅片烧结炉 | CN206862107U | 实用新型 | 有效-授权 | 2017-06-28 | 2018-01-09 | F27B9/24(2006.01)I;F27B9/30(2006.01)I;F27D7/00(2006.01)I;H01L31/18(2006.01)I | 徐连荣;陆振宇;田西林;高建丽 | 常州天合光能有限公司; 浙江永鼎律师事务所 | 浙江永鼎律师事务所 | 本实用新型公开了一种太阳能电池硅片烧结炉,包括炉体以及设置于炉腔内且用于传输待烧结电池硅片的传输网带,所述炉腔被传输网带分隔成上炉腔和下炉腔两部分,还包括设置于下炉腔下方的废气膛,所述上炉腔的腔壁上开设有多个供压缩空气进入上炉腔内的微型气孔,所述下炉腔的腔壁上开设多个与废气膛相连通的排气孔,所述废气膛上设置有用于将压缩空气从上炉腔经由下炉腔引入废气膛内的引风机。本实用新型炉体内形成一个至上而下的作用力在电池硅片上,使电池片更加稳定的在传输网带上进行传输,有效地避免腔内气流问题导致的电池片在传输网带上的飘移和撞击问题的发生,进而提高电池片良率。
1031 | 单晶硅双面太阳电池及其制备方法 | CN105826411B | 发明授权 | 有效-授权 | 2016-05-17 | 2017-12-08 | H01L31/0236(2006.01)I;H01L31/18(2006.01)I | 盛赟;陈奕峰;崔艳峰;袁声召;端伟元;王子港 | 常州天合光能有限公司; 浙江永鼎律师事务所 | 浙江永鼎律师事务所 | 本发明公开了一种单晶硅双面太阳电池,在单晶硅衬底(100)的正面依次形成正面制绒形貌结构(1)、正面PN发射结(2)、正面钝化减反介质层(3)以及正面电极(4),在单晶硅衬底的背面依次形成背面制绒形貌结构(5)、背表面场(6)、背面钝化减反介质层(7)以及背面电极(8),其特征在于:所述背面制绒形貌结构(5)为平台形绒面,各平台结构(5a)分散,或者,平铺,或者,部分分散、部分平铺、部分相连、部分交叠地分布在硅衬底上。同时,本发明还公开了一种单晶硅双面太阳电池的制备方法。本发明可优化双面太阳电池的少数载流子表面复合和光学吸收特性,提高量子转换效率。
1032 | 一种太阳能电池组件 | CN206727092U | 实用新型 | 有效-授权 | 2017-05-27 | 2017-12-08 | H01L31/05(2014.01)I | 郭俊盼;戴伟;夏顺;王乐 | 常州天合光能有限公司; 浙江永鼎律师事务所 | 浙江永鼎律师事务所 | 本实用新型公开了一种太阳能电池组件,包括一个或多个串联耦合或并联耦合的电池单元,所述电池单元包括一个或多个串联耦合的电池串系列,所述电池串系列包括一个或多个通过汇流条串联耦合的电池串,所述电池串包括多个通过互联条串联耦合的电池片;其中,所述电池串中其中两个通过互联条连接的相邻电池片的极性相同,和/或,所述电池串系列包括多个电池串时,其中两个或两个以上相邻电池串之间通过汇流条连接,并且该连接处的两个电池片的极性相同。本实用新型在太阳能组件竖向安装时,若遇到横向阴影遮挡每串中的单片电池的100%面积时,组件功率输出仍将有一半的输出,因此本实用新型能降低太阳能电池组件电学损耗,改善电池组件热斑功率损失。
1033 | 一种水上光伏组件安装用单元漂浮平台 | CN206679216U | 实用新型 | 有效-授权 | 2017-01-11 | 2017-11-28 | B63B35/44(2006.01)I;H02S20/30(2014.01)I | 蒋阿华;台运好;陈启亮;刘骑兵;邵程龙 | 常州天合光能有限公司; 浙江永鼎律师事务所 | 浙江永鼎律师事务所 | 本实用新型公开了一种水上光伏组件安装用单元漂浮平台,包括浮体以及设置在浮体上的支架,支架上安装光伏组件,其特征在于:所述浮体和支架形成若干相互连接的漂浮单元,每一漂浮单元的浮体包括呈直线排列的三个以上的浮筒,分别为位于漂浮单元南北两端的小浮筒和位于两小浮筒之间的大浮筒,大浮筒的浮力为小浮筒浮力的两倍至三倍,通过第一连接件将平台的主梁固定在各浮筒上,主梁上成对地设置用于安装光伏组件的前支座与后支座,通过调节前支座和后支座的高度差控制组件安装倾角,光伏组件通过其上的第二连接件与前支座和后支座以柔性铰接方式进行连接;等。本实用新型实现加工和安装标准化,降低了成本。
1034 | 一种用于太阳能电池组件连接器的防护套 | CN206685606U | 实用新型 | 有效-授权 | 2017-05-05 | 2017-11-28 | H01R13/52(2006.01)I | 高加林;蒋忠伟;侍明 | 常州天合光能有限公司; 浙江永鼎律师事务所 | 浙江永鼎律师事务所 | 本实用新型公开了一种用于太阳能电池组件连接器的防护套,包括分别与连接器负极插头和正极插头连接的负极防护套(1)和正极防护套(2),其特征在于:所述负极防护套(1)具有可插入连接器负极插头的凸出部(11),所述正极防护套(2)具有可容纳正极插头的容置腔(21),在容置腔(21)的底部形成若干卡爪筋(22),卡爪筋可卡住正极插头的头部。本实用新型具有连接可靠,防护效果好,使用方便的优点。
1035 | 一种光伏互联条及光伏电池组件 | CN107393995A | 发明专利 | 实审 | 2017-08-31 | 2017-11-24 | H01L31/05(2014.01)I | 张舒;杨泽民 | 常州天合光能有限公司; 浙江永鼎律师事务所 | 浙江永鼎律师事务所 | 本发明公开了一种光伏互联条及光伏电池组件,所述互联条包括用于将两个电池片连接的基带,其特征在于,所述基带包括与电池片的背光面连接的背光面连接段、与另一电池片的受光面连接的受光面连接端以及位于两个电池片之间的弯折段,所述背光面连接段靠近弯折段的一端的厚度减薄形成背光面减薄段,所述受光面连接段靠近弯折段的一端的厚度减薄形成受光面减薄段。所述光伏电池组件,包括多个电池串,所述电池串包括多个通过上述互联条连接的电池片。本发明为一种太阳电池组件的新型连接设计,将单串电池串中相邻电池片间距最低降低至0.5mm,同时有效降低组件隐裂,组件效率相对提升0.5%以上,组件效率绝对值提升0.1%以上。
1036 | 一种半片太阳能电池组件及其焊接方法 | CN107342341A | 发明专利 | 有效-授权 | 2017-07-07 | 2017-11-10 | H01L31/05(2014.01)I;H01L31/18(2006.01)I | 张舒;黄宏伟;徐建美 | 常州天合光能有限公司; 浙江永鼎律师事务所 | 浙江永鼎律师事务所 | 本发明公开了一种半片太阳能电池组件及其焊接方法,位于电池串两端的互联条上分别焊接一个与互联条垂直布置的汇流条,以使位于电池串同一端上的互联条通过该汇流条连接;将两个或两个以上处理之后的电池串以首尾拼接的方式排列布置,得到电池串系列;将两个或两个以上电池串系列并排布置,并将相邻电池串系列之间,且位于电池串系列两端的汇流条直接焊接起来或者增加一个用于搭焊的搭焊汇流条将所述两端的汇流条焊接起来,得到电池串单元;将两个或两个以上电池串单元并排布置,并将相邻电池串单元之间,且位于电池串系列首尾拼接处的汇流条直接焊接或者增加一个用于搭焊的搭焊汇流条进行焊接。本发明大大提高了半片太阳能电池组件的生产效率。
1037 | 一种全背电极太阳电池超低表面浓度前表面场的制备方法 | CN105489711B | 发明授权 | 有效-授权 | 2016-01-26 | 2017-11-07 | H01L31/18(2006.01)I;H01L31/06(2012.01)I | 李中兰 | 常州天合光能有限公司; 浙江永鼎律师事务所 | 浙江永鼎律师事务所 | 本发明公开了一种全背电极太阳电池超低表面浓度前表面场的制备方法,采用直接磷源法形成前表面场和钝化氧化层,包括步骤:在800℃-810℃于氮气和氧气气氛中装硅片进舟,再在800℃-950℃于氮气、氧气以及携带磷源的氮气气氛中进行磷源沉积,接着在800℃-950℃于氮气加氧气气氛中氧化推进,然后在氮气气氛中于800℃-810℃出舟。所得前表面场的表面浓度可达1E18cm<sup>-3</sup>到5E18cm<sup>-3</sup>,结深为0.1μm-0.2μm。应用本发明所述超低表面浓度前表面场的IBC电池,其短波段的内量子效率高达95%以上。
1038 | 一种太阳能电池片串的定位移动系统 | CN206610821U | 实用新型 | 有效-授权 | 2017-04-04 | 2017-11-03 | H01L31/18(2006.01)I;H01L21/68(2006.01)I | 杨泽民 | 常州天合光能有限公司; 浙江永鼎律师事务所 | 浙江永鼎律师事务所 | 本实用新型公开了一种太阳能电池片串的定位移动系统,用于将数片电池片以及位于各电池片上表面及下表面的互连条固定并移动至设定的工位,形成电池片串,包括:若干电加热平台(1),电加热平台可沿电池片(2)移动方向往复地移动,在电加热平台上设置有数条可部分地容纳互连条(3)的定位槽(4),电加热平台上还设置有若干个真空吸孔(5),电加热平台的上方设置有一可压紧电池片及互联条的压紧装置(6)。本实用新型可极大地提高太阳能电池片串焊的质量和效率;尤其是极大地提高多主栅太阳电池的串焊质量和效率。
1039 | 具有智能关断功能的光伏系统 | CN104167980B | 发明授权 | 有效-授权 | 2014-08-28 | 2017-10-27 | H02S10/00(2014.01)I;H02S40/30(2014.01)I | 张圣成;夏登福;夏吉东;全鹏 | 常州天合光能有限公司; 常州市科谊专利代理事务所 | 常州市科谊专利代理事务所 | 本发明公开了一种具有智能关断功能的光伏系统,它包括至少一个组件串,组件串分别接入至逆变器的输入端,逆变器的输出端接入并网点与电网连接,组件串为多个光伏组件串联而成的串联电路,还包括总控制电路和关断电路;总控制电路具有一核心控制电路和一通信电路,通信电路与核心控制电路相连接;关断电路与光伏组件一一对应,并且其具有一旁路导通元件、一驱动开关和一工作信号通信电路,驱动开关连接在相应的光伏组件接入串联电路的连接线路中,工作信号通信电路与通信电路相互配合。本发明能够在发生故障或人为切断等情况下不工作时,自动断开每个光伏组件的连接,从而减少组件串的电压,保证系统中无高压点,降低触电风险,提高其安全性和实用性。
1040 | 一种新型异质结太阳电池及其制备方法 | CN105280747B | 发明授权 | 有效-授权 | 2015-07-15 | 2017-10-27 | H01L31/0725(2012.01)I;H01L31/0352(2006.01)I;B82Y30/00(2011.01)I | 郭万武;包健 | 常州天合光能有限公司; 浙江永鼎律师事务所 | 浙江永鼎律师事务所 | 本发明公开了一种异质结太阳电池,包括基体层,其特征在于:所述基体层的背面依次设置背面本征层薄膜、重掺杂背面场层、第一导电介质层和金属电极;基体层的正面依次设置正面本征层薄膜、与基体层同型的轻掺杂纳米棒阵列、发射极第二导电介质层和金属电极,所述纳米棒阵列中的纳米棒间隔有序的分布在正面本征层薄膜之上,在纳米棒阵列间隙内部均匀包覆本征层薄膜以及发射极,在纳米棒阵列顶部完全覆盖本征层薄膜和发射极薄膜从而形成一个平的顶部,且所述轻掺杂纳米棒阵列被正面本征层薄膜完全包覆并与发射极和基体层隔离。同时,本发明还公开了一种制备所述异质结太阳电池的方法。
1041 | 一种可实现二次印刷的丝网印刷机及二次印刷方法 | CN107297948A | 发明专利 | 有效-授权 | 2017-08-04 | 2017-10-27 | B41F15/16(2006.01)I;B41F15/12(2006.01)I;B41M1/12(2006.01)I;B41M1/26(2006.01)I;B41M7/00(2006.01)I;H01L31/0224(2006.01)I;H01L31/18(2006.01)I | 徐冠超 | 常州天合光能有限公司; 浙江永鼎律师事务所 | 浙江永鼎律师事务所 | 本发明公开了一种可实现二次印刷的丝网印刷机及二次印刷方法,所述丝网印刷机包括机体,所述机体具有上料工位,印刷工位、下料工位和闲置工位,还包括:转盘,所述上料工位、印刷工位、下料工位以及闲置工位沿着所述转盘的周向依次布置;印刷台,设置于转盘上且用于承载电池,所述转盘转动时,可将电池依次输送经过上料工位、印刷工位、下料工位以及闲置工位;烘干模块,用于干燥处于上料工位、下料工位以及闲置工位处的电池;印刷系统,设置于印刷工位处,用于对印刷台上的电池进行丝网印刷。本发明使得同一片电池在制片时,可以固定在同一个印刷机台上,使用同一个丝网印刷网板进行正面银浆栅线的二次印刷,显著提高二次印刷的对准质量。
1042 | 单面横向梯度掺杂异质结电池及其制备方法 | CN105552150B | 发明授权 | 有效-授权 | 2015-12-25 | 2017-10-24 | H01L31/0352(2006.01)I;H01L31/077(2012.01)I;H01L31/20(2006.01)I | 孙晨光 | 常州天合光能有限公司; 常州市科谊专利代理事务所 | 常州市科谊专利代理事务所 | 本发明公开了一种单面横向梯度掺杂异质结电池及其制备方法,单面横向梯度掺杂异质结电池包括本体,所述本体具有梯度掺杂层,所述梯度掺杂层包括相互隔离的P型掺杂层和N型掺杂层,P型掺杂层具有横向依次接触并且掺杂浓度依次递增的多个P型掺杂子层,N型掺杂层具有横向依次接触并且掺杂浓度依次递增的多个N型掺杂子层。本发明能够改善电池内的电场分布,有效地提升了载流子输运效率,降低了电池的串联电阻,获得了较高的电流,同时有利于减少栅线数量,从而减小栅线对光的遮挡损失,提升了电池对光的吸收作用,提高工艺良率。
1043 | 一种高效低成本太阳能电池扩散工艺 | CN107293617A | 发明专利 | 驳回 | 2017-07-04 | 2017-10-24 | H01L31/18(2006.01)I;H01L21/228(2006.01)I | 张耀;梁笑;范伟;蒋文曲;卢佳;毛文龙 | 常州天合光能有限公司; 浙江永鼎律师事务所 | 浙江永鼎律师事务所 | 本发明公开了一种高效低成本太阳能电池扩散工艺,本发明在常压扩散炉石英管中使用密舟装载硅片,在进舟升温之后,通入氧气进行前氧化过程,然后升温之后,进行一次推结、一次沉积、二次沉积以及二次推结之后,升温进行高温推结,升温推结之后,经由后氧过程,最后降温吸杂处理之后,出舟完成本发明的扩散工艺。本发明能够增加扩散产能、降低工艺气体成本、提高扩散方阻的均匀性和重复性,优化了表面掺杂浓度和结深,改善蓝光响应,并减少硅片内部缺陷,提高了太阳能电池转换效率。
1044 | 一种多晶硅太阳能电池片隔离返工工艺 | CN107275445A | 发明专利 | 驳回 | 2017-08-04 | 2017-10-20 | H01L31/18(2006.01)I;H01L31/068(2012.01)I | 范伟;梁笑;张耀;蒋文曲;卢佳;毛文龙 | 常州天合光能有限公司; 浙江永鼎律师事务所 | 浙江永鼎律师事务所 | 本发明公开了一种多晶硅太阳能电池片隔离返工工艺,包括以下步骤:(1)将返工硅片浸入溶解有O<sub>3</sub>的HF及HCL混合溶液中进行清洗;(2)所述步骤(1)清洗完成之后,采用HF与DI将返工硅片洗净并烘干;(3)处理之后的返工硅片返回扩散工艺中,从扩散工艺开始按照正常硅片加工工艺的生产流程进行加工。本发明使用O<sub>3</sub>作为氧化剂,可通过控制O<sub>3</sub>发生器的功率使得腐蚀液中O<sub>3</sub>浓度保持稳定,使量产时能稳定控制腐蚀深度;本发明能够较好的控制绒面反射率,接近正常加工硅片的绒面反射率,因此在PECVD镀膜时能有效控制色差;本发明不会导致明显晶界,杜绝花片的产生,且有效控制黑丝的产生;不会导致明显晶界,杜绝花片的产生,且有效控制黑丝的产生。
1045 | 一种晶体硅太阳能电池及其制备方法 | CN107275432A | 发明专利 | 实审 | 2017-08-04 | 2017-10-20 | H01L31/068(2012.01)I;H01L31/0224(2006.01)I;H01L31/18(2006.01)I | 陈奕峰;崔艳峰;陈达明;杨阳;王子港;刘成法;盛赟;皮尔·威灵顿;冯志强;皮亚同·皮·阿特玛特 | 常州天合光能有限公司; 浙江永鼎律师事务所 | 浙江永鼎律师事务所 | 本发明公开了一种晶体硅太阳能电池及其制备方法,所述晶体硅太阳能电池包括硅衬底、发射极、背面场以及分别设置于发射极和背面场上的金属电极,所述发射极以及背面场位于硅衬底两侧,所述发射极和/或背面场包括非金属区域以及用于设置金属电极的金属区域,其特征在于,所述发射极和/或背面场上的金属区域至金属电极之间依次设置有钝化层以及重掺多晶硅层。本发明中钝化层以及重掺多晶硅层组成的功能性薄膜的强吸收特性不会影响目前结构的光学吸收,从而保证了载流子的收集效率,也避免了寄生吸收,实现了高电流和高开压的双重优势。
1046 | 一种基于组串级优化的智能光伏组件及其层叠方式 | CN105047746B | 发明授权 | 有效-授权 | 2015-08-13 | 2017-10-17 | H01L31/05(2014.01)I;H01L31/042(2014.01)I | 王永帅;全鹏;张圣成;夏吉东 | 常州天合光能有限公司; 浙江永鼎律师事务所 | 浙江永鼎律师事务所 | 本发明公开了一种组串级优化的光伏组件,属于太阳能光伏组件技术领域,包括若干电池片,其特征在于:所述电池片通过引线连接形成n个电池组串,n>1,每一电池组串包含数列电池片;各电池组串的电池片引出线通过第一汇流条连接,并在各电池组串的两侧分别形成各电池组串的正、负极引出线;各电池组串的两侧的正负极通过第二汇流条引出至组件上端的中部位置,从而在组件上端的中部位置形成依次排列的各电池组串的正、负极;各电池组串的正、负极与接线盒的智能芯片输入端连接,电池组串之间通过接线盒串联,作为一个整体向外输出电能。同时,本发明还公开了一种制备所述的组串级优化的光伏组件的层叠方法。
1047 | 适用于易发生基础沉降地基场地的光伏组件安装支架 | CN105007033B | 发明授权 | 有效-授权 | 2015-08-02 | 2017-09-29 | H02S20/30(2014.01)I | 蒋阿华;张磊;刘骑兵 | 常州天合光能有限公司; 浙江永鼎律师事务所 | 浙江永鼎律师事务所 | 本发明公开了一种适用于易发生基础沉降地基场地的光伏组件安装支架,属于光伏组件技术领域,用于将光伏组件(100)固定于安装面(101)上,包括:设置于安装面(101)上的一组立柱(1)以及设置于立柱(1)上的一组梁(2),所述光伏组件(100)安装在梁(2)上,其特征在于:光伏组件(100)弹性地设置在梁(2)上,和/或,立柱(1)弹性地设置在安装面(101)上。本发明通过将光伏组件弹性地设置在支架的梁上,和/或,将支架的立柱弹性地设置在安装面上,利用弹性变形来吸收由于基础不均匀沉降在支架构件中产生的部分应力,缓解由此引起的支架构件变形,减轻由于支架变形对光伏组件的损害,避免光伏组件内电池片产生隐裂。
1048 | 用于太阳能组件的封边设备 | CN206532788U | 实用新型 | 有效-授权 | 2017-02-15 | 2017-09-29 | H01L31/048(2014.01)I;H01L31/18(2006.01)I | 孙宇;王乐;许贵军;李文青;岳冬 | 常州天合光能有限公司; 常州市科谊专利代理事务所 | 常州市科谊专利代理事务所 | 本实用新型公开了一种用于太阳能组件的封边设备,它包括机架、用于将流水线上的太阳能组件定位在封边工位上的太阳能组件定位组件、用于将胶带预黏贴在封边工位上的太阳能组件的边缘上的胶带预黏贴部件和用于将边缘上的胶带向里挤压从而将胶带贴牢在边缘上的胶带挤压部件,所述太阳能组件定位组件安装在机架上,所述胶带预黏贴部件安装在机架上,所述胶带挤压部件安装在机架上,本实用新型不仅能够机械化地实现对太阳能组件的封边工作,而且提高了封边质量。
1049 | 一种光伏串焊机及电池串的焊接方法 | CN107199383A | 发明专利 | 有效-授权 | 2017-07-20 | 2017-09-26 | B23K3/00(2006.01)I;B23K3/08(2006.01)I;B23K1/00(2006.01)I;B23K1/20(2006.01)I;B23K101/36(2006.01)N | 杨泽民;张舒;黄宏伟 | 常州天合光能有限公司; 浙江永鼎律师事务所 | 浙江永鼎律师事务所 | 本发明公开了一种光伏串焊机及电池串的焊接方法,所述光伏串焊机包括箱体,以及穿过箱体内部并用于输送电池片的输送带,所述箱体内包括与电池片位置对应的互连条焊接区域,及与延伸出电池片的互连条位置对应的汇流条焊接区域,所述互连条焊接区域内设置有用于将互连条焊接于电池片上的第一红外灯管,所述汇流条焊接区域内设置有用于将汇流条焊接于互连条上的第二红外灯管。本发明可以将互连条以及电池串两端的汇流条同步进行焊接,无需进行多个互连条焊点连接,大大减少了人工焊接点数,减轻了人工作业工作量,大大提高了焊接效率。
1050 | 一种太阳电池封装结构及封装方法 | CN105633185B | 发明授权 | 有效-授权 | 2016-04-08 | 2017-09-15 | H01L31/048(2014.01)I;H01L51/44(2006.01)I | 盛赟 | 常州天合光能有限公司; 浙江永鼎律师事务所 | 浙江永鼎律师事务所 | 本发明公开了一种太阳电池封装结构,用于封装一个以上的太阳电池(100),太阳电池的正、负极分别形成引出导电线(8),其特征在于:包括正面玻璃板(1)和背面玻璃板(2),正面玻璃板(1)和背面玻璃板(2)之间通过熔封玻璃边(3)熔封形成封闭结构(4),封闭结构(4)内为气密封的封装空间(5),封装空间(5)内为真空或填充有惰性气体(9),引出导电线(8)与熔封玻璃边(3)熔封或夹封在一起。本发明还公开了一种太阳电池封装方法。本发明的太阳电池封装结构和封装方法,可有效地保护太阳电池,尤其是各类稳定性较传统太阳电池更差的新型太阳电池,保证其长期稳定地工作。
1051 | 一种内置智能芯片的光伏组件 | CN105977327B | 发明授权 | 有效-授权 | 2016-07-08 | 2017-09-15 | H01L31/05(2014.01)I;H01L31/049(2014.01)I;H01L31/048(2014.01)I;H02S40/34(2014.01)I | 徐建美;孙权;沈慧 | 常州天合光能有限公司; 浙江永鼎律师事务所 | 浙江永鼎律师事务所 | 本发明公开了一种内置智能芯片的光伏组件,包括前玻璃板、太阳能电池片阵列、背板和设置在背板上的线盒,太阳能电池片阵列包括若干串联连接的太阳能电池串,需要旁路的两串电池串间连接有智能芯片;智能芯片的正负极上分别预先焊接好一段汇流条,且其中一极需要引出与线盒连接的则预先焊接更长一些的汇流条;叠层时,将预先焊接好了汇流条的智能芯片按极性连接在需要旁路的两串电池串间;预先焊接了更长一些汇流条的一端,则将长出的这部分汇流条折起引出组件外,用于和线盒正/负极进行连接;在智能芯片对应位置的背板处设置一开孔;智能芯片上折起后引出的汇流条从开孔处导出;线盒设置在开孔上。本发明可降低组件整体成本,提升组件发电量。
1052 | 小规格太阳能电池、太阳能电池及其制备方法 | CN107134500A | 发明专利 | 驳回 | 2017-05-05 | 2017-09-05 | H01L31/0224(2006.01)I;H01L31/042(2014.01)I;H01L31/05(2014.01)I;H01L31/052(2014.01)I;H01L31/18(2006.01)I | 郭俊盼;戴伟;王乐 | 常州天合光能有限公司; 浙江永鼎律师事务所 | 浙江永鼎律师事务所 | 本发明公开了一种小规格太阳能电池、由小规格太阳电池串联成的太阳能电池,以及,上述两种太阳能电池的制备方法,属于太阳能电池技术领域。本发明可降低太阳电池互联连接的电阻率、提高散热性能;防止电池片隐裂或碎片。
1053 | IBC电池单焊台及串联用焊接台 | CN206435920U | 实用新型 | 有效-授权 | 2017-02-09 | 2017-08-25 | B23K37/04(2006.01)I;H01L31/18(2006.01)I | 胡匀匀 | 常州天合光能有限公司; 浙江永鼎律师事务所 | 浙江永鼎律师事务所 | 本实用新型公开了一种IBC电池单焊台,具有用于承载电池片的台面,其特征在于:所述台面为弧形曲面,台面的水平投影为大于电池片尺寸的方形,台面上开设有若干气孔,各气孔在台面内部相连通并通过气嘴与气源连接,从而可产生负压吸附电池片,台面的四周设有垂直的限位挡壁,限位挡壁的高度高于台面的顶端,在左右两侧的限位挡壁上各开设有数个用于固定焊带的窗口,窗口的位置与电池片背面正负极电极的位置一致,窗口的底壁为不高于台面延伸面的弧面或平面。同时,本实用新型还公开了一种IBC电池串联用焊接台及其串联焊接方法。本实用新型具有串联焊接效果好,效率高的优点。
1054 | 一种水上光伏组件安装用单元漂浮平台 | CN107054577A | 发明专利 | 驳回 | 2017-01-11 | 2017-08-18 | B63B35/44(2006.01)I;H02S20/30(2014.01)I | 蒋阿华;台运好;陈启亮;刘骑兵;邵程龙 | 常州天合光能有限公司; 浙江永鼎律师事务所 | 浙江永鼎律师事务所 | 本发明公开了一种水上光伏组件安装用单元漂浮平台,包括浮体以及设置在浮体上的支架,支架上安装光伏组件,其特征在于:所述浮体和支架形成若干相互连接的漂浮单元,每一漂浮单元的浮体包括呈直线排列的三个以上的浮筒,分别为位于漂浮单元南北两端的小浮筒和位于两小浮筒之间的大浮筒,大浮筒的浮力为小浮筒浮力的两倍至三倍,通过第一连接件将平台的主梁固定在各浮筒上,主梁上成对地设置用于安装光伏组件的前支座与后支座,通过调节前支座和后支座的高度差控制组件安装倾角,光伏组件通过其上的第二连接件与前支座和后支座以柔性铰接方式进行连接;等。本发明实现加工和安装标准化,降低了成本。
1055 | 光伏组件边框安装结构 | CN206412980U | 实用新型 | 有效-授权 | 2016-12-20 | 2017-08-15 | H02S30/10(2014.01)I | 武谦;宗岳;薛小康 | 常州天合光能有限公司; 浙江永鼎律师事务所 | 浙江永鼎律师事务所 | 本实用新型涉及光伏组件边框领域,尤其是公开了一种光伏组件边框安装结构,包括由框条(1)拼接而成的边框结构(100),所述边框结构(100)顶角拼接处设有接地角码(2);所述框条(1)包括连接光伏组件的上安装部(11)和连接上安装部(11)的下固定部(12);所述接地角码(2)呈L形,下固定部(12)位于框条(1)两端处均形成供接地角码(2)末端插入的插孔(121),所述接地角码(2)外壁与插孔(121)内壁互相接触处均设有防滑纹(3);接地角码(2)上设有竖直孔(21),所述插孔(121)侧壁设有可连接竖直孔(21)的接地件。本实用新型结构简单,安装速度快,效率高;同时边框结构牢固性好,不易损坏,使用寿命长。
1056 | 一种活性气体辅助生长晶体硅的方法 | CN107043955A | 发明专利 | 驳回 | 2017-01-09 | 2017-08-15 | C30B28/06(2006.01)I;C30B29/06(2006.01)I | 尹长浩;皮尔威灵顿;熊震;刘超 | 常州天合光能有限公司; 浙江永鼎律师事务所 | 浙江永鼎律师事务所 | 本发明公开了一种活性气体辅助生长晶体硅的方法,包括步骤:S1:将硅料入铸锭炉后加热熔化,待硅料完全熔化后,将注气管逐渐从炉腔顶部伸到硅熔体上表面,缓慢通过注气管向炉体内通入氩气;S2:待注气管表面温度与硅熔体接近后,将注气管逐渐伸入硅熔体的内部,同时保持氩气流;S3:注气管逐渐伸入硅熔体中下部,注气管的出气口距离长晶界面5‑10mm处,将注气管中的氩气切换成氩气稀释的Cl<sub>2</sub>、HCl、氯化烷烃或氯化烯烃的一种或几种的混合气体;S4:随着长晶界面高度的不断上升,不断提升注气管的高度,并始终保持注气管的出气口距离长晶界面5‑10mm,待长晶过程即将完成时,将注气管中的活性气体切换成氩气,并将注气管提升至硅熔体液面之上。
1057 | 双面光伏组件和光伏发电系统 | CN206402186U | 实用新型 | 有效-授权 | 2016-11-09 | 2017-08-11 | H02S40/36(2014.01)I;H02S40/34(2014.01)I | 孙权;徐建美;沈慧 | 上海专利商标事务所有限公司; 常州天合光能有限公司 | 上海专利商标事务所有限公司 | 本实用新型提供了的一种双面光伏组件,包括主体、多串双面电池片和多个优化模块,该多串双面电池片和多个优化模块设置在该主体上,一串或者多串该电池片与一个优化模块并联,组成电池单元,多个该电池单元串联连接;每个该优化模块对于与之并联的该一串或者多串电池片先进行最大功率点跟踪,再进行电流优化。本实用新型提供的双面光伏组件,由于采取设置多个优化模块,并且每个优化模块对于与之并联的所述电池串先进行最大功率点跟踪,再进行电流优化,可以消除电池背面功率、电流失配和背面光强失配,避免串联在同一电路中的各电池串相互影响,减小功率损失。
1058 | 可调倾斜角度的光伏组件I-V曲线测试辅助装置 | CN104467667B | 发明授权 | 有效-授权 | 2014-12-23 | 2017-08-04 | H02S50/10(2014.01)I | 夏登福;全鹏;钱加翔 | 常州天合光能有限公司; 常州市科谊专利代理事务所 | 常州市科谊专利代理事务所 | 本发明公开了一种可调倾斜角度的光伏组件I-V曲线测试辅助装置,它包括:光伏组件支撑架;调节支撑组件,调节支撑组件包括固定立柱、连接板和调节组件,连接板固定连接在固定立柱上,光伏组件支撑架铰接在连接板上,调节组件的端部与光伏组件支撑架固定连接,调节组件上设置有多个倾斜调节孔位,连接板上安装有插销件,该插销件与多个倾斜调节孔位插接配合以便用于调节光伏组件支撑架的倾斜角度;I-V测试设备,I-V测试设备上连接有一辐照表,辐照表安装在光伏组件支撑架上。本发明可以满足不同安装地区、多种安装倾角上太阳辐照的采集,并能方便的实现光伏组件在不同倾角的安装以获得最佳的辐照,有利于提升整个光伏系统性能的研究和改进。
1059 | 体钝化的晶体硅太阳能电池及其体钝化方法 | CN104600137B | 发明授权 | 有效-授权 | 2015-01-19 | 2017-08-04 | H01L31/0352(2006.01)I;H01L31/18(2006.01)I | 陈奕峰;崔艳峰;王子港;丁志强;顾卫龙;张荣;冯志强;皮尔·雅各·威灵顿 | 上海专利商标事务所有限公司; 常州天合光能有限公司 | 上海专利商标事务所有限公司 | 本发明提供了一种用于体钝化晶体硅太阳能电池的方法,该晶体硅太阳能电池包括半导体结构以及分别位于该半导体结构的正反两面的钝化层,该半导体结构包括硼掺杂区域,该方法包括为该硼掺杂区域提供氢;在第一温度下对该晶体硅太阳能电池进行光注入达第一预定时段;以及在第二温度下对该晶体硅太阳能电池进行光注入达第二预定时段,其中该第二温度低于该第一温度。
1060 | 一种新型智能接线盒 | CN105322883B | 发明授权 | 有效-授权 | 2015-03-12 | 2017-07-28 | H02S40/34(2014.01)I | 朱治国;全鹏;张圣成;王永帅 | 常州天合光能有限公司; 浙江永鼎律师事务所 | 浙江永鼎律师事务所 | 本发明公开了一种新型智能接线盒,包括盒体(1)和盒盖(2),其特征在于:在所述盒盖(2)内设置有具有智能芯片的PCB(3),PCB的输入输出端引线(31)可与盒体上的卡接口(4)配合连接,卡接口(4)连接汇流条(5),盒体(1)与盒盖(2)可拆卸连接,在盒体(1)与盒盖(2)之间设置有可使接线盒内水密封的密封结构(6)。它解决了现有技术中,智能接线盒散热慢、内部芯片工作温度高;以及PCB损坏后不易更换的技术问题。本发明具有散热性能好、可靠性高、易于维修和更换的优点。
1061 | 一种高效钝化接触晶体硅太阳电池的制备方法 | CN105185866B | 发明授权 | 有效-授权 | 2015-08-15 | 2017-07-28 | H01L31/18(2006.01)I | 崔艳峰;王子港;陈奕峰 | 常州天合光能有限公司; 浙江永鼎律师事务所 | 浙江永鼎律师事务所 | 本发明公开了一种高效钝化接触晶体硅太阳电池的制备方法,属于太阳电池技术领域,通过利用扩散过程中形成的本应被刻蚀掉的硅氧化层作为阻挡层,而不需要额外沉积一层薄膜作为阻挡层,极大地优化了电池的制备工艺过程,同时有利于成本的降低;通过本发明的制备方法可以在保证电池高开路电压的同时,极大的提高电池的填充因子,因此可以有效的提高电池的光电转换效率;同时,本发明工艺相对简单,适合应用于规模化生产。
1062 | 一种双玻光伏组件护角及其安装方法 | CN105227060B | 发明授权 | 有效-授权 | 2015-10-22 | 2017-07-28 | H02S20/00(2014.01)I | 孙权;徐建美;沈慧 | 常州天合光能有限公司; 浙江永鼎律师事务所 | 浙江永鼎律师事务所 | 本发明公开了一种安装双玻光伏组件护角的方法,包括如下步骤:S1:将双玻组件的各层按次序叠放好;S2:在组件的四个角上放置好上述护角,并将护角初步固定在组件上;S3:各层在常规工艺下层压,层压完成,护角被最终固定在组件的四个角上;S4:后期清理。在组件层压的同时完成护角的安装。本发明可有效地保护光伏组件,防止其因撞击而破坏,降低组件的报废率;同时,简化了护角的安装工序,降低了生产成本。
1063 | 刻蚀图案套印高精度对位方法及装置 | CN105895734B | 发明授权 | 有效-授权 | 2016-02-22 | 2017-07-28 | H01L31/18(2006.01)I;H01L21/68(2006.01)I | 丁志强;肖新民;祁宏山 | 常州天合光能有限公司; 浙江永鼎律师事务所 | 浙江永鼎律师事务所 | 本发明公开了一种刻蚀图案套印高精度对位方法,包括下述步骤:S1:提供硅片和浆料载体;S2:视觉识别系统拍摄硅片的图片;S3:在图片上选取固定位置的ROI区域,通过垂直投影方法,获得一组ROI区域内的数据,通过离散数据曲线平滑算法对数据进行预处理,计算得出波峰的位置和线宽;S4:比对ROI区域内掩膜线的线宽与波峰的宽度,计算得出掩膜线图案的角度;S5:通过运动装置旋转硅片相应的角度和位置,使掩膜线的图案和浆料载体图案重合;S6:激光作用到浆料载体上,浆料最终作用到掩膜线的图案位置。同时,本发明还公开了一种刻蚀图案套印高精度对位装置。本发明提高了刻蚀图案与电极图案对位的精准度,提高了电池片的效率,节省了掩膜成本。
1064 | 一种太阳能电池组件 | CN106960889A | 发明专利 | 驳回 | 2017-05-27 | 2017-07-18 | H01L31/05(2014.01)I | 郭俊盼;戴伟;夏顺;王乐 | 常州天合光能有限公司; 浙江永鼎律师事务所 | 浙江永鼎律师事务所 | 本发明公开了一种太阳能电池组件,包括一个或多个串联耦合或并联耦合的电池单元,所述电池单元包括一个或多个串联耦合的电池串系列,所述电池串系列包括一个或多个通过汇流条串联耦合的电池串,所述电池串包括多个通过互联条串联耦合的电池片;其中,所述电池串中其中两个通过互联条连接的相邻电池片的极性相同,和/或,所述电池串系列包括多个电池串时,其中两个或两个以上相邻电池串之间通过汇流条连接,并且该连接处的两个电池片的极性相同。本发明在太阳能组件竖向安装时,若遇到横向阴影遮挡每串中的单片电池的100%面积时,组件功率输出仍将有一半的输出,因此本发明降低太阳能电池组件电学损耗,改善太阳能电池组件热斑功率损失。
1065 | 一种晶体硅太阳电池组件的玻璃分离方法 | CN105355709B | 发明授权 | 有效-授权 | 2015-10-16 | 2017-07-07 | H01L31/18(2006.01)I | 周璐;付少永;熊震 | 常州天合光能有限公司; 浙江永鼎律师事务所 | 浙江永鼎律师事务所 | 本发明涉及一种晶体硅太阳电池组件的玻璃分离方法,用于对属于晶体硅太阳电池的玻璃进行回收和再利用,属于太阳电池回收技术领域,包括如下步骤:S1:将废晶体硅太阳电池组件进行拆解,拆除边框和接线盒;S2:将拆解后的组件进行水热处理;S3:将组件取出,玻璃即被完全分离下来。本发明在人工拆解接线盒和铝边框的基础上对剩下的组件进行溶剂热或者水热处理进行组件的初步分离,将玻璃与组件的其余部分分离,为下一步电池片的完整分离和材料的进一步利用提供基础,通过对废组件中的各类材料进行分类回收,既节约了资源,又减少了废弃物的排放量。
1066 | 太阳能组件边框 | CN206313727U | 实用新型 | 有效-授权 | 2017-01-05 | 2017-07-07 | H02S30/10(2014.01)I | 武谦;宗岳;薛小康 | 常州天合光能有限公司; 常州市科谊专利代理事务所 | 常州市科谊专利代理事务所 | 本实用新型公开了一种太阳能组件边框,它包括长边框、短边框和连接角码件,所述长边框的顶部设置有内侧开口并用于从开口处装入太阳能组件的侧部的组件夹槽,所述长边框的底部设置有长边框连接槽腔,所述短边框的顶面为抵接太阳能组件的底面的抵靠面,所述短边框上设置有短边框连接槽腔,所述连接角码件具有垂直设置的长边框连接体和短边框连接体,所述长边框连接体固定连接在相应的长边框连接槽腔内,所述短边框连接体固定连接在相应的短边框连接槽腔内。本实用新型不仅能够很好地对太阳能组件进行约束,使太阳能组件变形小,变形趋势一致,而且大幅增加了其载荷能力,并减少了用材,降低了成本。
1067 | 一种DC/DC变换器的控制架构、调制策略 | CN104333224B | 发明授权 | 有效-授权 | 2014-11-19 | 2017-06-20 | H02M3/155(2006.01)I | 吕永杰 | 常州天合光能有限公司; 常州市科谊专利代理事务所 | 常州市科谊专利代理事务所 | 本发明涉及一种DC/DC变换器的控制架构、调制策略,本控制架构包括:制单元,以及由若干个并联DC/DC变换器构成的DC/DC变换器组;所述调制单元的各输出端分别与各DC/DC变换器中的开关管的控制端相连,且适于产生在一调制周期内控制各开关管依次开启、闭合的多重互补调制信号;本发明大大提高了光伏高电压输入、低电压输出的能源利用效率,同时虽然增加了DC/DC模块,但是在原本低电压输出的情况下,功率元件MOS和IGBT的要求输入大电流,大大提高元器件成本。在提高输出电压以后,降低了对MOS和IGBT的输入电流的要求,减少了整体的DC/DC变换器元器件的成本。
1068 | 一种双面晶硅太阳电池 | CN206271712U | 实用新型 | 有效-授权 | 2016-11-06 | 2017-06-20 | H01L31/0216(2014.01)I;H01L31/0236(2006.01)I;H01L31/068(2012.01)I;H01L31/18(2006.01)I | 盛赟 | 常州天合光能有限公司; 浙江永鼎律师事务所 | 浙江永鼎律师事务所 | 本实用新型公开了一种双面晶硅太阳电池,在硅衬底的正面依次设置正面绒面结构、正面pn发射结、正面钝化减反介质层和正面电极,在硅衬底的背面依次设置背面平面结构、背面钝化减反介质层以及背面电极,其特征在于:所述背面平面结构为直接形成于硅衬底上的、经抛光工艺形成的平面的硅衬底;背面平面结构表面没有掺杂层。本实用新型的双面晶硅太阳电池,通过设置背面平面结构,优化了双面太阳电池的少数载流子表面复合和光学吸收特性,提高量子转换效率;且其制备方法工艺简单、成本低,适合大规模工业化生产。
1069 | 一种便于测试的高效太阳电池及其测试装置 | CN206270384U | 实用新型 | 有效-授权 | 2016-12-20 | 2017-06-20 | G01R1/073(2006.01)I;H02S50/10(2014.01)I | 焦海军;谢燕;杨泽民;徐冠超 | 常州天合光能有限公司; 浙江永鼎律师事务所 | 浙江永鼎律师事务所 | 本实用新型公开了一种便于测试的高效太阳电池,包括:电池片本体,在电池片本体的正面设置有若干条主栅线,其特征在于:沿每根主栅线的长度方向等间距地设置有若干个焊盘。本实用新型还公开了一种高效太阳电池的测试装置,用于测试上述的高效太阳电池,具有若干探针排,探针排上设置若干探针,其特征在于:所述探针排采用透明材料制作,探针排的数量与太阳电池的主栅线数量一致,每根探针排上在对应太阳电池片焊盘的位置打孔,安装探针,探针的直径2.0‑3mm,探针顶部的弹簧压力为1.2‑2N。本实用新型具有测试结果准确,测试装置使用寿命长等优点。
1070 | 分段式微聚光焊带 | CN206271723U | 实用新型 | 有效-授权 | 2016-12-21 | 2017-06-20 | H01L31/05(2014.01)I;H01L31/18(2006.01)I | 方彩平;张舒;黄宏伟;杨泽民 | 常州天合光能有限公司; 常州市科谊专利代理事务所 | 常州市科谊专利代理事务所 | 本实用新型公开了一种分段式微聚光焊带,它包括本体,所述本体沿其长度方向具有依次连接并呈交替状设置的齿形段和平整段,所述齿形段的上表面上设置有多个凸齿,相邻的齿形段和平整段分别焊接在相邻的两个电池片上,并且在相邻的两个电池片中,所述齿形段焊接至其中一个电池片的受光面,所述平整段焊接至另外一个电池片的背光面。本实用新型不仅能够实现聚光的效果,增加组件的输出功率,而且平整段焊接在电池片的背面,与背电极平整的接触,形成良好的欧姆接触,焊接可靠。
1071 | 一种快速测试太阳电池电势诱导衰减的装置 | CN206272566U | 实用新型 | 终止-避重放弃 | 2016-12-26 | 2017-06-20 | H02S50/10(2014.01)I | 陈奕峰;王子港;杨阳;徐冠超 | 常州天合光能有限公司; 浙江永鼎律师事务所 | 浙江永鼎律师事务所 | 本实用新型公开了一种快速测试太阳电池电势诱导衰减的装置,包括:环境箱,环境箱内具有调节温度和湿度的调节装置;金属测试台,所述金属测试台设置在环境箱内且金属测试台的台面温度可以调节;外置电源,产生200V至1000V的电压;以及,若干金属探针,所述金属探针通过导线与外置电源连接,金属探针具有尖的端部。本实用新型具有测试周期短、测试结果可靠,灵活性高等优点,是一种基于电池端的、非破坏性观察电池电势诱导衰减的装置。
1072 | IBC电池单焊台、串联用焊接台及其串联焊接方法 | CN106862690A | 发明专利 | 驳回 | 2017-02-09 | 2017-06-20 | B23K1/00(2006.01)I;B23K3/08(2006.01)I;H01L31/18(2006.01)I;H01L37/04(2006.01)I;B23K101/38(2006.01)N | 胡匀匀 | 常州天合光能有限公司; 浙江永鼎律师事务所 | 浙江永鼎律师事务所 | 本发明公开了一种IBC电池单焊台,具有用于承载电池片的台面,其特征在于:所述台面为弧形曲面,台面的水平投影为大于电池片尺寸的方形,台面上开设有若干气孔,各气孔在台面内部相连通并通过气嘴与气源连接,从而可产生负压吸附电池片,台面的四周设有垂直的限位挡壁,限位挡壁的高度高于台面的顶端,在左右两侧的限位挡壁上各开设有数个用于固定焊带的窗口,窗口的位置与电池片背面正负极电极的位置一致,窗口的底壁为不高于台面延伸面的弧面或平面。同时,本发明还公开了一种IBC电池串联用焊接台及其串联焊接方法。本发明具有串联焊接效果好,效率高的优点。
1073 | 高转化效率抗PID的N型晶体硅双面电池及其制备方法 | CN106876490A | 发明专利 | 有效-授权 | 2017-02-24 | 2017-06-20 | H01L31/0216(2014.01)I;H01L31/0236(2006.01)I;H01L31/042(2014.01)I;H01L31/18(2006.01)I | 王子港;崔艳峰;袁声召;盛赟;刘成法;陈达明;陈奕峰 | 常州天合光能有限公司; 浙江永鼎律师事务所 | 浙江永鼎律师事务所 | 本发明公开了一种高转化效率抗PID的N型晶体硅双面电池,在N型硅衬底的正面依次形成P+层、氧化硅层、氧化铝层和金属电极,在N型硅衬底的背面依次形成N+层、氮化硅层和金属电极,其特征在于在正面金属化区域下方存在一层20nm以上的致密氧化硅层,该氧化硅层的宽度比金属栅线宽200um以上。同时,本发明还公开了一种制备所述高转化效率抗PID的N型晶体硅双面电池的方法。本发明提供的N型晶体硅双面电池平均效率高于21.5%,并能有效的通过温度为85度、湿度为85%、持续时间为96h的PID测试。
1074 | 测量PERC太阳电池局域接触空洞的装置 | CN206226378U | 实用新型 | 有效-授权 | 2016-12-07 | 2017-06-06 | H02S50/10(2014.01)I | 陈达明;邓伟伟 | 常州天合光能有限公司; 浙江永鼎律师事务所 | 浙江永鼎律师事务所 | 本实用新型公开了一种测量PERC太阳电池局域接触空洞的装置,包括:吸附台,设置于吸附台上方的刮刀,固定设置于刮头两侧的吸尘装置,图像扫描仪和硅片寻边系统,动力装置,计算机等。本实用新型通过采用机械方法去除铝层,漏出铝层覆盖住的局域接触区域,采用图像扫描方式摄取大面积范围内的局域接触形貌,进一步计算出接触空洞的比例。本实用新型具有操作简单,测试速度快的优点。
1075 | 选择性多晶硅薄膜的钝化接触结构 | CN206225372U | 实用新型 | 终止-避重放弃 | 2016-12-07 | 2017-06-06 | H01L31/0224(2006.01)I;H01L31/0216(2014.01)I;H01L31/18(2006.01)I | 陈达明;崔艳峰;陈奕锋;杨阳 | 常州天合光能有限公司; 浙江永鼎律师事务所 | 浙江永鼎律师事务所 | 本实用新型公开了一种选择性多晶硅薄膜的钝化接触结构,在晶体硅表面制备有一层厚度&lt;2 nm 的二氧化硅层,在二氧化硅层表面制备掺杂多晶硅薄膜,所述掺杂多晶硅薄膜在无金属接触区域具有第一厚度,在有金属接触区域具有第二厚度,且第一厚度小于第二厚度,在多晶硅薄膜的第二厚度区域表面形成金属电极。本实用新型使传统的丝网印刷技术能够和钝化接触技术有效地结合在一起,有利于将钝化接触技术推向量产,同时,有效地提高太阳电池的效率。
1076 | 发电量测试环境箱 | CN206224274U | 实用新型 | 有效-授权 | 2016-12-07 | 2017-06-06 | G05D27/02(2006.01)I;H02S50/10(2014.01)I | 包健;徐冠超;陈达明;杨阳;陈奕峰 | 常州天合光能有限公司; 浙江永鼎律师事务所 | 浙江永鼎律师事务所 | 本实用新型公开了一种发电量测试环境箱,包括发电量测试仪,太阳模拟光源,温度调节装置以及湿度调节装置,其特征在于:所述太阳模拟光源为卤素灯、LED灯或者两者的组合,太阳模拟光源的辐照强度通过电源的馈入强度进行调整,在太阳模拟光源的下方设置截止滤光片,所述温度调节装置为空调和冷冻仪器,所述湿度调节装置为空调和加湿器。本实用新型可模拟在不同的气候条件下,对不同类型和体系的电池和组件进行发电量的测试,从而得到不同气候条件下不同类型的组件对应的发电量;大大减少测试的时间,降低所需的人力物力财力,减少浪费。
1077 | 一种生产高效多晶硅的引晶片及引晶方法 | CN106801253A | 发明专利 | 驳回 | 2017-02-24 | 2017-06-06 | C30B29/06(2006.01)I;C30B28/02(2006.01)I | 尹长浩;熊震;刘超;蒋奇军;杨双胜;杨飞 | 常州天合光能有限公司; 浙江永鼎律师事务所 | 浙江永鼎律师事务所 | 本发明公开了一种生产高效多晶硅的引晶片,其特征在于:包括陶瓷基片,和粘附在陶瓷基片表面的引晶颗粒,在引晶颗粒及陶瓷基片的表面喷涂或涂刷有一层氮化硅涂层,所述引晶颗粒为石英颗粒、硅颗粒及碳化硅颗粒中的一种或几种的混合物,引晶颗粒的粒径大小为80‑800μm,引晶颗粒的密度为150‑16000个/cm<sup>2</sup>。本发明还公开了一种利用所述引晶片生产高效多晶硅的引晶方法。本发明可显著去除硅锭底部红区,大幅度提高铸锭收益,同时从根本上解决粘埚问题,从而降低铸锭成本,提高铸锭收益。
1078 | 一种便于测试的高效太阳电池及其测试装置 | CN106771416A | 发明专利 | 实审 | 2016-12-20 | 2017-05-31 | G01R1/073(2006.01)I;H02S50/10(2014.01)I | 焦海军;谢燕;杨泽民;徐冠超 | 常州天合光能有限公司; 浙江永鼎律师事务所 | 浙江永鼎律师事务所 | 本发明公开了一种便于测试的高效太阳电池,包括:电池片本体,在电池片本体的正面设置有若干条主栅线,其特征在于:沿每根主栅线的长度方向等间距地设置有若干个焊盘。本发明还公开了一种高效太阳电池的测试装置,用于测试如权利要求1‑2任一所述的高效太阳电池,具有若干探针排,探针排上设置若干探针,其特征在于:所述探针排采用透明材料制作,探针排的数量与太阳电池的主栅线数量一致,每根探针排上在对应太阳电池片焊盘的位置打孔,安装探针,探针的直径2.0‑3mm,探针顶部的弹簧压力为1.2‑2N。本发明具有测试结果准确,测试装置使用寿命长等优点。
1079 | 太阳能电池正表面局部接触的栅线结构及其制备方法 | CN104465805B | 发明授权 | 有效-授权 | 2014-12-15 | 2017-05-10 | H01L31/0224(2006.01)I;H01L31/18(2006.01)I | 盛健 | 常州天合光能有限公司; 常州市科谊专利代理事务所 | 常州市科谊专利代理事务所 | 本发明公开了一种太阳能电池正表面局部接触的栅线结构及其制备方法,太阳能电池正表面局部接触的栅线结构具有多条栅线电极,每条栅线电极具有多段局部接触金属电极和多段非接触金属电极,局部接触金属电极和非接触金属电极电性连接,非接触金属电极由非烧穿型金属电极浆料制成,局域接触金属电极穿过电池的介质膜后与硅基体构成欧姆接触。本发明能够在保证避免输运电子的情况下,有效降低金属化面积,降低金属化区域的复合电流,从而有效地提升电池的开路电压,提高太阳电池的转换效率。
1080 | 发电量测试环境箱 | CN106647887A | 发明专利 | 驳回 | 2016-12-07 | 2017-05-10 | G05D27/02(2006.01)I;H02S50/10(2014.01)I | 包健;徐冠超;陈达明;杨阳;陈奕峰 | 常州天合光能有限公司; 浙江永鼎律师事务所 | 浙江永鼎律师事务所 | 本发明公开了一种发电量测试环境箱,包括发电量测试仪,太阳模拟光源,温度调节装置以及湿度调节装置,其特征在于:所述太阳模拟光源为卤素灯、LED灯或者两者的组合,太阳模拟光源的辐照强度通过电源的馈入强度进行调整,在太阳模拟光源的下方设置截止滤光片,所述温度调节装置为空调和冷冻仪器,所述湿度调节装置为空调和加湿器。本发明可模拟在不同的气候条件下,对不同类型和体系的电池和组件进行发电量的测试,从而得到不同气候条件下不同类型的组件对应的发电量;大大减少测试的时间,降低所需的人力物力财力,减少浪费。
1081 | 一种快速测试太阳电池电势诱导衰减的装置及其方法 | CN106656041A | 发明专利 | 有效-授权 | 2016-12-26 | 2017-05-10 | H02S50/10(2014.01)I | 陈奕峰;王子港;杨阳;徐冠超 | 常州天合光能有限公司; 浙江永鼎律师事务所 | 浙江永鼎律师事务所 | 本发明公开了一种快速测试太阳电池电势诱导衰减的装置,包括环境箱,环境箱内具有调节温度和湿度的调节装置;金属测试台,所述金属测试台设置在环境箱内且金属测试台的台面温度可以调节;外置电源,产生200V至1000V的电压;以及,若干金属探针,所述金属探针通过导线与外置电源连接,金属探针具有尖的端部。本发明还公开了一种装置快速测试太阳电池电势诱导衰减的方法,本发明具有测试周期短、测试结果可靠,灵活性高等优点。是一种基于电池端的、非破坏性观察电池电势诱导衰减的直接方法。
1082 | 一种晶硅太阳能电池旋转烧结炉 | CN206160713U | 实用新型 | 终止-避重放弃 | 2016-11-07 | 2017-05-10 | F27B9/24(2006.01)I;F27B9/30(2006.01)I;F27B9/36(2006.01)I;H01L31/18(2006.01)I | 冯强;苗成祥;蒋文杰;田西林;何伟 | 常州天合光能有限公司; 浙江永鼎律师事务所 | 浙江永鼎律师事务所 | 本实用新型提供了一种晶硅太阳能电池旋转烧结炉,所述烧结炉内部为叠层设计,所述叠层设计为烘干区、烧结区、冷却区三个区域上中下依次独立且叠层的排列在一起;烧结炉内部还设置有用于输送电池片的履带装置,所述履带沿着三个叠层区域旋转流动,携带电池片分别经过烘干区、烧结区、冷却区;烧结炉上还设置有有机排风装置。本实用新型的目的是设计一种新型的晶硅太阳能电池烧结炉,以降低烧结炉的能耗和提升光电转换效率。
1083 | 用于太阳能组件的封边设备及其工作方法 | CN106653907A | 发明专利 | 有效-授权 | 2017-02-15 | 2017-05-10 | H01L31/048(2014.01)I;H01L31/18(2006.01)I | 孙宇;王乐;许贵军;李文青;岳冬 | 常州天合光能有限公司; 常州市科谊专利代理事务所 | 常州市科谊专利代理事务所 | 本发明公开了一种用于太阳能组件的封边设备及其工作方法,用于太阳能组件的封边设备包括机架、用于将流水线上的太阳能组件定位在封边工位上的太阳能组件定位组件、用于将胶带预黏贴在封边工位上的太阳能组件的边缘上的胶带预黏贴部件和用于将边缘上的胶带向里挤压从而将胶带贴牢在边缘上的胶带挤压部件,所述太阳能组件定位组件安装在机架上,所述胶带预黏贴部件安装在机架上,所述胶带挤压部件安装在机架上,本发明不仅能够机械化地实现对太阳能组件的封边工作,而且提高了封边质量。
1084 | 一种新型全背电极晶体硅太阳电池的制备方法 | CN105161553B | 发明授权 | 有效-授权 | 2015-08-19 | 2017-04-19 | H01L31/0236(2006.01)I | 王栋良;包健;郭万武;舒欣;罗彬 | 常州天合光能有限公司; 浙江永鼎律师事务所 | 浙江永鼎律师事务所 | 本发明涉及一种全背电极晶体硅太阳电池的制备方法,包括:预清洗,去损伤,掩膜保护,金字塔绒面的制备,绒面的第二次制备,绒面后处理,后清洗,全背电极电池制作等步骤。通过本发明制备的带有纳米构造形貌的晶体硅金字塔绒面,具有覆盖整个金字塔表面的纳米短柱,且金字塔尖等仍旧清晰,经测试,绒面表面反射率由常规工艺的12.5%降低至3.7%。
1085 | 一种监控太阳电池片抗PID性能的方法及其测试装置 | CN105245187B | 发明授权 | 有效-授权 | 2015-10-28 | 2017-04-19 | H02S50/10(2014.01)I;G01N21/84(2006.01)I | 王兵;顾鹏;张丰军;华征;王武林 | 常州天合光能有限公司; 浙江永鼎律师事务所 | 浙江永鼎律师事务所 | 本发明公开了一种监控太阳电池片抗PID性能的方法,包括如下步骤:S1:调节太阳电池片表面亲水性阻挡层形成过程的工艺条件,测试不同工艺条件下得到的太阳电池片表面的亲水性阻挡层的接触角,将具有不同接触角的太阳电池片放置于环境试验箱进行测试,得到不同接触角的太阳电池片相对应的抗PID性能衰减率,建立具有不同接触角的太阳电池片所对应的抗PID性能衰减率的标准数据库A;S2:根据步骤S1中所建立的标准数据库A,制定接触角管控规格;S3:测试太阳电池片并根据管控规格进行管控等步骤。同时,本发明还公开了一种监控太阳电池片抗PID性能的测试装置。本发明通过测试接触角对电池片抗PID性能进行有效监控,提高电池片的可靠性,操作简便、精度高。
1086 | 手持式胶带封边工具 | CN206116434U | 实用新型 | 有效-授权 | 2016-06-16 | 2017-04-19 | H01L31/18(2006.01)I | 孙宇;王乐;许贵军;李文青 | 常州天合光能有限公司; 浙江永鼎律师事务所 | 浙江永鼎律师事务所 | 本实用新型公开了一种手持式胶带封边工具,用于太阳能电池组件胶带封边层压工艺,其特征在于:包括:支架、以及固定在支架上的胶带装配体和封边滚轮装配体;所述胶带装配体包括固定胶带大滚轮,固定胶带大滚轮通过固定胶带滚轮杆固定在支架上;所述封边滚轮装配体包括固定在支架上的前定位轮、胶带导向轮、胶带定位轮和后压边大滚轮;所述胶带导向轮包括胶带导向滚轮、前分体滚轮和后分体滚轮;前定位轮不接触胶带,用于控制胶带走向,对胶带限位防跑偏;胶带导向轮和胶带定位轮用于控制胶带在支架内的走向,并控制胶带弧度逐渐收紧;后压边大滚轮用于对胶带覆盖后的按压抚平。本实用新型可高效而简便地将封标胶带平整的贴牢在太阳能组件四周。
1087 | 用于柔性光伏电站的光伏组件更换系统 | CN206105313U | 实用新型 | 终止-避重放弃 | 2016-10-27 | 2017-04-19 | B23P19/00(2006.01)I;H02S20/20(2014.01)I | 赵卜环;陈维;赵凤阁;王智成;陈城 | 常州天合光能有限公司; 浙江永鼎律师事务所 | 浙江永鼎律师事务所 | 本实用新型涉及一种光伏电站的光伏组件更换系统,尤其涉及一种用于柔性光伏电站的光伏组件更换系统,所述光伏组件通过由横梁、立柱、斜支撑以及组件支撑钢索的组件支架系统支撑并呈阵列排布,其特征在于:所述光伏组件更换系统包括:沿每一排光伏组件预留安装、与光伏组件的组件支撑钢索平行的运维钢索;成对设置的可供人乘坐的载人装置;以及,可用于安置光伏组件的组件托举装置;所述载人装置和组件托举装置均活动连接于运维钢索并可沿运维钢索移动。本实用新型结构简单,生产成本低,维修人员可通过本实用新型对柔性光伏电站的光伏组件进行快速更换,维修效率高。
1088 | 一种双面太阳电池的测试装置 | CN206117597U | 实用新型 | 有效-授权 | 2016-11-06 | 2017-04-19 | H02S50/15(2014.01)I | 盛赟;袁声召;崔艳峰;王子港;陈奕峰 | 常州天合光能有限公司; 浙江永鼎律师事务所 | 浙江永鼎律师事务所 | 本实用新型公开了一种双面太阳电池的测试装置,包括:太阳光模拟器,成排设置的、用于在测试时分别接触待测双面太阳电池正面电极和背面电极的上探针和下探针,以及电学测试仪器,所述上探针和下探针分别通过连接导线与电学测试装置电连接,其特征在于:还包括一低反射率的遮光板,所述遮光板对于波长200至1500nm的光是不透光的,对于波长200至1500nm的光的反射率≤5%,测试时,所述遮光板设置于待测的双面太阳电池的下方,与太阳电池的背表面平行且间距≤3mm。本实用新型可以有效地排除反射、散射、透射光的影响,获得准确的测试结果;同时,使用灵活,适用范围广。
1089 | 太阳能光伏丝网印刷用刮头及刮刀 | CN206085937U | 实用新型 | 有效-授权 | 2016-10-10 | 2017-04-12 | B41F15/46(2006.01)I | 孙恺;田西林;梅海涛 | 常州天合光能有限公司; 常州市科谊专利代理事务所 | 常州市科谊专利代理事务所 | 本实用新型公开了一种太阳能光伏丝网印刷用刮头及刮刀,太阳能光伏丝网印刷用刮头连接在刮刀的端部,太阳能光伏丝网印刷用刮头包括刮头本体,所述刮头本体具有:固定部,所述固定部用于与刮刀的端部连接从而固定刮头本体;浆料聚拢部,当所述刮头本体连接在刮刀的端部时,所述浆料聚拢部处于刮刀上刮抹件的延伸方向上,从而通过浆料聚拢部阻挡向刮抹件的延伸方向外溢的浆料。本实用新型能够减少网版中浆料的添加量,避免无法回料而浆料干燥的现象。
1090 | 光伏系统设计中阴影测量的方法及其阴影测量仪器 | CN104165605B | 发明授权 | 有效-授权 | 2014-09-03 | 2017-03-29 | G01B11/28(2006.01)I | 吕永杰 | 常州天合光能有限公司; 常州市科谊专利代理事务所 | 常州市科谊专利代理事务所 | 本发明公开了一种光伏系统设计中阴影测量的方法及其阴影测量仪器,方法的步骤如下:提供一阴影测量仪器,该阴影测量仪器具有一光源体;根据目标物所在地理位置的纬度、赤纬角和时间段,得到此时太阳的太阳高度角和太阳方位角;保持阴影测量仪器呈水平状态,并对阴影测量仪器相对于目标物进行位置调节,将光源体对目标物的照射模拟成太阳对目标物的照射;选取目标物边缘的多个关键点;打开光源体,并对光源体的照射方向进行调节,使其照射每个目标物上的每个关键点,从而得到关键点对应的投影点;通过参考各种形状遮挡物的投影轨迹并结合该目标物的投影点,绘画出目标物的阴影遮挡面积。通过本发明方法能够验证光伏发电系统中各种屋顶的去除阴影遮挡面积和支架安装间距的合理性。
1091 | 用于电极激光转印中的激光转印对准装置及其对准方法 | CN104647885B | 发明授权 | 有效-授权 | 2014-12-24 | 2017-03-29 | B41F15/14(2006.01)I | 丁志强;肖新民;祁宏山;李海宁;郭泽飞 | 常州天合光能有限公司; 常州市科谊专利代理事务所 | 常州市科谊专利代理事务所 | 本发明公开了一种用于电极激光转印中的激光转印对准装置,它包括:浆料载体,所述浆料载体具有至少一个和打印工位上的待打印电池片的金属电极相对应的金属电极镂空图案;激光器,所述激光器具有一激光扫描头和一控制器,激光扫描头的信号输入端与控制器的信号输出端相连接;浆料载体视觉定位系统,所述浆料载体视觉定位系统具有反射镜和多个相机,多个相机的信号输出端与控制器的信号输入端相连接;当待打印电池片位于打印工位时,反射镜将浆料载体上金属电极镂空图案的图像反射至多个相机内。本发明实现了激光转印技术实现过程中的图案的精确及数值定位,根据浆料载体的实际图案提高对位的精度,减少此技术印刷不良,实现更精细化的印刷。
1092 | 便携式光伏组件户外功率测试装置及其测试方法 | CN106533360A | 发明专利 | 驳回 | 2016-11-01 | 2017-03-22 | H02S50/10(2014.01)I | 丁帮婷;全鹏;夏登福;王智超 | 常州天合光能有限公司; 浙江永鼎律师事务所 | 浙江永鼎律师事务所 | 本发明涉及一种便携式光伏组件户外功率测试装置,包括:参考光伏组件、采集组件瞬时最大电流和瞬时最大电压的测试模块、输入端口以及微处理器,所述测试模块分别采集参考光伏组件和被测光伏组件的瞬时最大电流和瞬时最大电压并输入微处理器,微处理器通过设定的公式计算被测光伏组件的功率并输出至显示器。同时,本发明还公开了一种光伏组件户外功率测试方法。本发明可在户外多变的环境下对光伏组件进行测量,且测量结果准确;无需对组件拆装、运输,操作方便,大大减少了人工成本和运输测试成本。同时为电站评估、问题检测提供了有力保证。
1093 | 一种晶硅太阳能电池旋转烧结炉及其烧结工艺 | CN106524754A | 发明专利 | 有效-授权 | 2016-11-07 | 2017-03-22 | F27B9/24(2006.01)I;F27B9/30(2006.01)I;F27B9/36(2006.01)I;H01L31/18(2006.01)I | 冯强;苗成祥;蒋文杰;田西林;何伟 | 常州天合光能有限公司; 浙江永鼎律师事务所 | 浙江永鼎律师事务所 | 本发明提供了一种晶硅太阳能电池旋转烧结炉及其烧结工艺,所述烧结炉内部为叠层设计,所述叠层设计为烘干区、烧结区、冷却区三个区域上中下依次独立且叠层的排列在一起;烧结炉内部还设置有用于输送电池片的履带装置,所述履带沿着三个叠层区域旋转流动,携带电池片分别经过烘干区、烧结区、冷却区;烧结炉上还设置有有机排风装置。本发明的目的是设计一种新型的晶硅太阳能电池烧结炉,以降低烧结炉的能耗和提升光电转换效率。
1094 | 一种基于独立微网的电动汽车充电站供电系统 | CN106505615A | 发明专利 | 驳回 | 2016-11-16 | 2017-03-15 | H02J3/38(2006.01)I;H02J15/00(2006.01)I;H02J7/00(2006.01)I;H02S10/10(2014.01)I | 王斌;陈维;栗娜 | 常州天合光能有限公司; 浙江永鼎律师事务所 | 浙江永鼎律师事务所 | 本发明公开了一种基于独立微网的电动汽车充电站供电系统,包括:交流微电网系统、直流微电网系统以及微网管理系统,交流微电网系统的交流接口连接在微电网交流母线上,直流微电网系统的直流接口连接在微电网直流母线上,所述交流微电网系统包括柴油发电机、风力发电机以及交流慢充充电桩组;所述直流微电网系统包括光伏发电系统、储能系统以及直流充电桩组;所述微网管理系统包括主控装置以及设置于负载侧用于获得检测信号的若干检测装置。本发明从根本上避免了电动汽车对常规能源的消耗和对环境的污染,优化了新能源的利用和配置。
1095 | 一种晶锭切割工装 | CN105313233B | 发明授权 | 有效-授权 | 2015-07-09 | 2017-03-08 | B28D5/04(2006.01)I;B28D7/00(2006.01)I;B28D7/04(2006.01)I | 戴佳 | 常州天合光能有限公司; 浙江永鼎律师事务所 | 浙江永鼎律师事务所 | 本发明公开了一种晶锭切割工装,包括:切割装置,用于对晶锭进行切割;工作台,用于承载和定位晶锭;升降装置,用于对工作台进行升、降操作;动力装置,用于对升降装置提供动力;其特征在于:所述工作台包括底部座板(1)和若干有序排列的用于承载晶锭的上托板(3),底部座板(1)与升降装置连接,底部座板(1)和上托板(3)通过底部托架(2)连接,上托板(3)具有向上倾斜的工作面(3a),上托板的末端形成与工作面垂直的挡板(3b);每一上托板(3)上分别承载一块晶锭。本发明具通过切割工装中工作台的结构,使放置晶锭的上托板向上倾斜设置,有效地利用了空间,提高了产能和生产效率,降低了晶块的制造成本。
1096 | 一种适合于MBB技术的太阳电池主栅图案及其太阳电池 | CN105679852B | 发明授权 | 有效-授权 | 2016-03-25 | 2017-03-08 | H01L31/0224(2006.01)I | 袁声召;陈奕峰;邓伟伟;杨阳;张舒;谢燕 | 常州天合光能有限公司; 浙江永鼎律师事务所 | 浙江永鼎律师事务所 | 本发明公开了一种适合于MBB技术的太阳电池主栅图案结构(100),其特征在于:每一主栅图案结构(100)包括两条平行的直线(1),每条直线的宽度为30μm‑200μm,两直线内边缘之间的距离为D1,两直线外边缘之间的距离为D2,细铜线的直径为D3,0.1mm≤D1≤0.4mm,D2<D3。本发明还公开了一种太阳电池,在太阳电池的正面形成上述主栅图案结构(100),在主栅图案结构上焊接细铜线(3)作为太阳电池的主栅线。本发明的太阳电池主栅图案结构,主栅线焊接牢固,总的接触电阻小,几乎不产生额外的遮挡面积。采用本发明的太阳电池主栅图案结构,结合细铜线MBB技术制备的太阳电池,具有短路电流大、填充因子高的优点。
1097 | 用于智能光伏组件测试的智能芯片短路装置 | CN104617877B | 发明授权 | 有效-授权 | 2015-03-06 | 2017-03-01 | H02S50/10(2014.01)I | 王永帅;全鹏;张圣成;于俊;夏登福;夏吉东 | 常州天合光能有限公司; 常州市科谊专利代理事务所 | 常州市科谊专利代理事务所 | 本发明公开了一种用于智能光伏组件测试的智能芯片短路装置,它包括:第一良性导体金属片,所述第一良性导体金属片用于与智能芯片的输入端相电性连接;第二良性导体金属片,所述第二良性导体金属片用于与智能芯片的输出端相电性连接,并且第二良性导体金属片和第一良性导体金属片之间具有预留短路间隔区域;短路组件,所述短路组件设置在预留短路间隔区域内,当智能光伏组件测试时,所述短路组件分别电性连接第一良性导体金属片和第二良性导体金属片。本发明能够在智能光伏组件测试时排除智能芯片电路的干扰,使测试可靠性提高,同时具有性能可靠、结构简单易行、成本较低的特点。
1098 | 全背电极太阳电池超低表面浓度前表面场的形成方法 | CN105514219B | 发明授权 | 有效-授权 | 2016-01-26 | 2017-03-01 | H01L31/18(2006.01)I;H01L31/0216(2014.01)I | 李中兰 | 常州天合光能有限公司; 浙江永鼎律师事务所 | 浙江永鼎律师事务所 | 本发明公开了一种全背电极太阳电池超低表面浓度前表面场的形成方法,采用间接磷源法形成前表面场和钝化氧化层,包括一步空管运行饱和步骤及紧接一步空管运行饱和步骤之后的氧化步骤;该方法所得前表面场的表面浓度可达3E17cm<sup>-3</sup>到1E18cm<sup>-3</sup>,结深为0.1μm-0.2μm,所得前表面场同时覆盖了一层5nm到15nm的热氧化硅薄层。应用本发明所述超低表面浓度前表面场的IBC电池,其短波段的内量子效率高达95%以上。
1099 | 带导向槽的焊带夹钳及使用该焊带夹钳的焊带牵引方法 | CN104722880B | 发明授权 | 有效-授权 | 2015-04-03 | 2017-02-22 | B23K3/08(2006.01)I | 曹云林;周红旗;徐龙;邸维刚 | 常州天合光能有限公司; 常州市科谊专利代理事务所 | 常州市科谊专利代理事务所 | 本发明公开了一种带导向槽的焊带夹钳及使用该焊带夹钳的焊带牵引方法,带导向槽的焊带夹钳包括:下压块,下压块的前部设置有导向焊带头部的焊带导向槽;连杆块,所述连杆块铰接在下压块上;上夹紧垫块,上夹紧垫块固定连接在连杆块上,上夹紧垫块与下压块相配合;张合驱动机构,张合驱动机构与连杆块传动连接以便张合驱动机构动作时,连杆块在下压块上绕铰接处转动,从而带动上夹紧垫块与下压块配合夹紧或松开焊带头部。本发明能够避免焊接过程中焊带容易放置偏移的现象,降低焊带偏移导致的不良率,提高组件的外观质量。
1100 | 一种太阳能组件用分体式接线盒及其太阳能电池组件 | CN105280738B | 发明授权 | 有效-授权 | 2015-07-02 | 2017-02-22 | H01L31/048(2014.01)I;H02S40/34(2014.01)I | 孙权;徐建美;沈慧 | 常州天合光能有限公司; 浙江永鼎律师事务所 | 浙江永鼎律师事务所 | 本发明公开了一种太阳能组件用分体式接线盒,包括相互独立的第一线盒、中间线盒以及第二线盒,所述中间线盒设置于第一线盒与第二线盒之间,第一线盒连接光伏连接器负极,第二线盒连接光伏连接器正极,每一线盒均包括盒体和可闭合盒体的盒盖,其特征在于:在每一线盒的盒体内分别设置有一个旁路二极管、用于连接组件引出线的接线柱以及连接旁路二极管与接线柱的两个导电体,两个导电体之间形成横向分布的两个连接位从而使旁路二极管和接线柱水平并排地设置。同时,本发明还公开了一种使用所述太阳能组件用分体式接线盒的太阳能电池组件。本发明有效地防止热斑效应,提高太阳能电池的光电转换效率。
1101 | 太阳能组件用散热型分体式接线盒及其太阳能电池组件 | CN105280739B | 发明授权 | 有效-授权 | 2015-07-02 | 2017-02-22 | H01L31/048(2014.01)I;H02S40/34(2014.01)I | 孙权;徐建美;沈慧 | 常州天合光能有限公司; 浙江永鼎律师事务所 | 浙江永鼎律师事务所 | 本发明公开了一种太阳能组件用散热型分体式接线盒,包括相互独立的负极线盒、中间线盒以及正极线盒,所述中间线盒设置于负极线盒与正极线盒之间,每一线盒均包括盒体和可闭合盒体的盒盖,其特征在于:所述负极线盒设置于太阳能电池组件的负极起始端,盒体内仅设置有用于连接组件引出线的一个接线柱,该接线柱同时通过线缆连接光伏连接器的负极端子;所述正极线盒设置于太阳能电池组件的正极起始端,盒体内仅设置有用于连接组件引出线的一个接线柱,该接线柱同时通过线缆连接光伏连接器的正极端子;所述中间线盒为三个。同时,本发明还公开了一种使用所述太阳能组件用散热型分体式接线盒太阳能电池组件。
1102 | 一种双面太阳电池的测试装置及其测试方法 | CN106452361A | 发明专利 | 驳回 | 2016-11-06 | 2017-02-22 | H02S50/15(2014.01)I | 盛赟;袁声召;崔艳峰;王子港;陈奕峰 | 常州天合光能有限公司; 浙江永鼎律师事务所 | 浙江永鼎律师事务所 | 本发明公开了一种双面太阳电池的测试装置,包括:太阳光模拟器,成排设置的、用于在测试时分别接触待测双面太阳电池正面电极和背面电极的上探针和下探针,以及电学测试仪器,所述上探针和下探针分别通过连接导线与电学测试装置电连接,其特征在于:还包括一低反射率的遮光板,所述遮光板对于波长200至1500nm的光是不透光的,对于波长200至1500nm的光的反射率≤5%,测试时,所述遮光板设置于待测的双面太阳电池的下方,与太阳电池的背表面平行且间距≤3mm。本发明还公开了一种双面太阳电池的测试方法。本发明可以有效地排除反射、散射、透射光的影响,获得准确的测试结果;同时,使用灵活,适用范围广。
1103 | 双面光伏组件 | CN106452352A | 发明专利 | 驳回 | 2016-11-09 | 2017-02-22 | H02S40/36(2014.01)I;H02S40/34(2014.01)I | 孙权;徐建美;沈慧 | 上海专利商标事务所有限公司; 常州天合光能有限公司 | 上海专利商标事务所有限公司 | 本发明提供了的一种双面光伏组件,包括主体、多串双面电池片和多个优化模块,该多串双面电池片和多个优化模块设置在该主体上,一串或者多串该电池片与一个优化模块并联,组成电池单元,多个该电池单元串联连接;每个该优化模块对于与之并联的该一串或者多串电池片先进行最大功率点跟踪,再进行电流优化。本发明提供的双面光伏组件,由于采取设置多个优化模块,并且每个优化模块对于与之并联的所述电池串先进行最大功率点跟踪,再进行电流优化,可以消除电池背面功率、电流失配和背面光强失配,避免串联在同一电路中的各电池串相互影响,减小功率损失。
1104 | 选择性多晶硅薄膜的钝化接触结构及其制备方法 | CN106449800A | 发明专利 | 有效-授权 | 2016-12-07 | 2017-02-22 | H01L31/0224(2006.01)I;H01L31/0216(2014.01)I;H01L31/18(2006.01)I | 陈达明;崔艳峰;陈奕锋;杨阳 | 常州天合光能有限公司; 浙江永鼎律师事务所 | 浙江永鼎律师事务所 | 本发明公开了一种选择性多晶硅薄膜的钝化接触结构,在晶体硅表面制备有一层厚度<2nm的二氧化硅层,在二氧化硅层表面制备掺杂多晶硅薄膜,所述掺杂多晶硅薄膜在无金属接触区域具有第一厚度,在有金属接触区域具有第二厚度,且第一厚度小于第二厚度,在多晶硅薄膜的第二厚度区域表面形成金属电极。同时,本发明还公开了一种制备上述选择性多晶硅薄膜的钝化接触结构的方法。本发明使传统的丝网印刷技术能够和钝化接触技术有效地结合在一起,有利于将钝化接触技术推向量产,同时,有效地提高太阳电池的效率。
1105 | 分段式微聚光焊带及其制备工艺 | CN106449836A | 发明专利 | 驳回 | 2016-12-21 | 2017-02-22 | H01L31/05(2014.01)I;H01L31/18(2006.01)I | 方彩平;张舒;黄宏伟;杨泽民 | 常州天合光能有限公司; 常州市科谊专利代理事务所 | 常州市科谊专利代理事务所 | 本发明公开了一种分段式微聚光焊带及其制备工艺,分段式微聚光焊带包括本体,所述本体沿其长度方向具有依次连接并呈交替状设置的齿形段和平整段,所述齿形段的上表面上设置有多个凸齿,相邻的齿形段和平整段分别焊接在相邻的两个电池片上,并且在相邻的两个电池片中,所述齿形段焊接至其中一个电池片的受光面,所述平整段焊接至另外一个电池片的背光面。本发明不仅能够实现聚光的效果,增加组件的输出功率,而且平整段焊接在电池片的背面,与背电极平整的接触,形成良好的欧姆接触,焊接可靠。
1106 | 具有叠层异质结结构的钝化发射极太阳电池 | CN205985014U | 实用新型 | 有效-授权 | 2016-08-24 | 2017-02-22 | H01L31/0224(2006.01)I;H01L31/0725(2012.01)I;H01L31/18(2006.01)I | 郭万武;邓伟伟;包健;陈奕峰 | 常州天合光能有限公司; 浙江永鼎律师事务所 | 浙江永鼎律师事务所 | 本实用新型提供了一种具有叠层异质结结构的钝化发射极太阳电池。所述电池包括硅衬底,在硅衬底的正面由内到外依次包括扩散层、掺杂非晶硅薄膜层、透明导电薄膜层和正电极;在硅衬底的背面由内到外依次包括缓冲钝化层、掺杂非晶硅薄膜层、透明导电薄膜层和背电极。本实用新型的一种具有叠层异质结结构的钝化发射极太阳电池结构相比传统背面局部接触结构而言,能够有效提升电池的开路电压;此外,该电池正、背表面采用透明导电薄膜与掺杂非晶硅结合的叠层膜结构,可以实现双面感光,提升发电量。
1107 | 分布式局域硼掺杂的双面感光晶体硅太阳电池及其制备方法 | CN104091842B | 发明授权 | 有效-授权 | 2014-07-07 | 2017-02-15 | H01L31/0224(2006.01)I;H01L31/0264(2006.01)I;H01L31/18(2006.01)I | 陈奕峰;刘斌辉;董建文;皮尔·威灵顿;冯志强 | 常州天合光能有限公司; 常州市科谊专利代理事务所 | 常州市科谊专利代理事务所 | 本发明公开了一种分布式局域硼掺杂的双面感光晶体硅太阳电池及其制备方法,该电池包括硅衬底,在硅衬底正面设有N型掺杂区、N型掺杂区上设有正面减反钝化膜,硅衬底背面设有背面钝化膜,制备方法还包括以下步骤:在背面钝化膜上以分布式短线的图案将背面钝化膜局部去除,露出硅衬底,形成多个去除通道;然后局域印刷硼硅浆料以覆盖去除通道;随后分别印刷背面电极层和正面电极层,并烘干;然后进行高温烧结,去除通道内的硼硅浆料与硅衬底接触界面形成分布式的P型硼重掺杂区域,组成P型硼重掺杂层;并在高温烧结过程中,同时形成正面电极层和背面电极层。本发明不仅降低了太阳能电池背面的少子在接触界面的复合速率,有利于电池开路电压和转换效率的提升,而且降低了开膜面积,进一步降低了表面的复合速率。
1108 | 基于智能终端设备的光伏系统发电量模拟APP | CN106407591A | 发明专利 | 有效-授权 | 2016-09-29 | 2017-02-15 | G06F30/20(2020.01)I;H04L29/08(2006.01)I | 李云珠;皮尔威灵顿;全鹏;张圣成;冯志强;殷丽 | 常州天合光能有限公司; 浙江永鼎律师事务所 | 浙江永鼎律师事务所 | 本发明公开了一种基于智能终端设备的光伏系统发电量模拟APP,包括:智能终端设备,APP客户端和后台数据中心,APP客户端设置于智能终端设备的操作系统内,智能终端设备具有移动通讯和全球定位系统功能;APP客户端配置影响光伏系统发电量的影响因素信息;后台数据中心通过通讯传输网络接收到APP客户端传送回来的各类属性信息,通过公式计算光伏系统发电量,并对所有数据进行存储、分析、计算得到光伏系统发电量、CO<sub>2</sub>减排量、年度成本节约量等,形成模拟结果;模拟结果以报告方式呈现,并可以通过移动通讯网络以文件(如PDF)格式发送至指定邮箱。本发明在保证预测精确度的前提下,实现了轻巧、便捷的移动办公,大大地提升了工作的灵活性。
1109 | 测量PERC太阳电池局域接触空洞的方法和装置 | CN106411260A | 发明专利 | 驳回 | 2016-12-07 | 2017-02-15 | H02S50/10(2014.01)I | 陈达明;邓伟伟 | 常州天合光能有限公司; 浙江永鼎律师事务所 | 浙江永鼎律师事务所 | 本发明公开了一种测量PERC太阳电池局域接触空洞的方法,包含如下步骤:S1:在计算机系统内设置各项参数;S2:将PERC太阳电池吸附于吸附台上,电池背面铝层朝上;S3:通过图像扫描仪的扫描头扫描刮开的区域;S4:采用图像处理方法计算接触空洞区的长度和面积,计算出接触空洞的比例,形成报告。同时,本发明还公开了一种测量PERC太阳电池局域接触空洞的装置。本发明具有操作简单,测试速度快的优点。
1110 | 交流输出组件的隔离垫及交流输出组件的隔离包装方法 | CN104528121B | 发明授权 | 有效-授权 | 2014-12-23 | 2017-02-01 | B65D25/10(2006.01)I | 夏登福;全鹏;张圣成 | 常州天合光能有限公司; 常州市科谊专利代理事务所 | 常州市科谊专利代理事务所 | 本发明公开了一种交流输出组件的隔离垫及交流输出组件的隔离包装方法,交流输出组件的隔离垫包括本体,本体具有卡槽体和垫体,卡槽体上设置有卡接组件边框的卡槽,垫体用于支承在相邻的交流输出组件的组件边框之间,并且所述垫体的高度大于交流输出组件上的逆变器凸出组件边框的高度。本发明能够解决交流输出组件因集成逆变器造成组件局部位置的不规则形状和凸出造成的不方便放置和包装的问题,提高了放置及包装的平整、美观、安全性和可靠性。
1111 | 背接触异质结太阳电池及其制备方法 | CN104465808B | 发明授权 | 有效-授权 | 2014-12-29 | 2017-02-01 | H01L31/0224(2006.01)I;H01L31/052(2014.01)I;H01L31/18(2006.01)I | 郭万武 | 常州天合光能有限公司; 常州市科谊专利代理事务所 | 常州市科谊专利代理事务所 | 本发明公开了一种背接触异质结太阳电池及其制备方法,背接触异质结太阳电池包括硅片基体层,硅片基体层的背面具有P型接触区域和N型接触区域,P型接触区域呈向硅片基体层凹陷的内曲面结构,并且P型接触区域由内至外依次为背面本征层、发射极、导电介质层和发射极电极;N型接触区域由内至外依次为背面本征层、背电场层、导电介质层和背电场电极。本发明不仅可以改善背接触异质结太阳电池的结特性,而且有助于入射光在基底内部的广角散射,增加吸收层的有效光程,进而提升电池的整体性能。
1112 | 全背电极太阳能电池形成局域金属化的生产方法 | CN104465885B | 发明授权 | 有效-授权 | 2014-12-23 | 2017-01-25 | H01L31/18(2006.01)I | 张学玲 | 常州天合光能有限公司; 常州市科谊专利代理事务所 | 常州市科谊专利代理事务所 | 本发明公开了一种全背电极太阳能电池形成局域金属化的生产方法,该方法的步骤如下:全背电极太阳能电池完成前置制备后,在发射极和背表面场的下表面沉积一起泡钝化膜;再在该起泡钝化膜的下表面设置金属电极浆料,分别为和发射极相对应的金属正电极浆料以及和背表面场相对应的金属负电极浆料,并将金属正电极浆料和金属负电极浆料隔离开;再进行热处理,金属正电极浆料与有气泡剥离钝化膜区域的发射极构成欧姆接触,形成局部接触金属正电极,金属负电极浆料与有气泡剥离钝化膜区域的背表面场构成欧姆接触,形成局部接触金属负电极。本发明能够省略传统通过激光或刻蚀的方式才能打开接触孔的步骤,简化了工艺步骤的同时,还降低了生产成本,生成的接触孔比较小,光电转换效率高。
1113 | 光伏组件支架及光伏组件系统 | CN104333298B | 发明授权 | 有效-授权 | 2014-11-26 | 2017-01-18 | H02S20/24(2014.01)I;H02S30/10(2014.01)I | 薛小康 | 常州天合光能有限公司; 常州市科谊专利代理事务所 | 常州市科谊专利代理事务所 | 本发明公开了一种光伏组件支架及光伏组件系统,光伏组件支架包括:预制水泥块,预制水泥块上设置有放置台阶;组件压块,其通过紧固件安装在预制水泥块上,并且组件压块上设置有一接触面,该接触面与预制水泥块的放置台阶之间形成一夹持光伏组件边框的夹持腔。本发明能够增强光伏组件的耐候性能,简化了零部件,便于现场管控和安装,节省了人力资源和成本。
1114 | 单晶硅双面太阳电池 | CN205900558U | 实用新型 | 终止-避重放弃 | 2016-05-17 | 2017-01-18 | H01L31/0236(2006.01)I;H01L31/18(2006.01)I | 盛赟;陈奕峰;崔艳峰;袁声召;端伟元;王子港 | 常州天合光能有限公司; 浙江永鼎律师事务所 | 浙江永鼎律师事务所 | 本实用新型公开了一种单晶硅双面太阳电池,在单晶硅衬底(100)的正面依次形成正面制绒形貌结构(1)、正面PN发射结(2)、正面钝化减反介质层(3)以及正面电极(4),在单晶硅衬底的背面依次形成背面制绒形貌结构(5)、背表面场(6)、背面钝化减反介质层(7)以及背面电极(8),其特征在于:所述背面制绒形貌结构(5)为平台形绒面,各平台结构(5a)分散,或者,平铺,或者,部分分散、部分平铺、部分相连、部分交叠地分布在硅衬底上。本实用新型可优化双面太阳电池的少数载流子表面复合和光学吸收特性,提高量子转换效率。
1115 | 一种单晶硅双面太阳电池 | CN205900556U | 实用新型 | 有效-授权 | 2016-05-17 | 2017-01-18 | H01L31/0216(2014.01)I;H01L31/0236(2006.01)I;H01L31/068(2012.01)I;H01L31/18(2006.01)I | 盛赟 | 常州天合光能有限公司; 浙江永鼎律师事务所 | 浙江永鼎律师事务所 | 本实用新型公开了一种单晶硅双面太阳电池,属于太阳电池技术领域,在单晶硅衬底的正面依次形成正面金字塔形绒面、正面掺杂发射结、正面钝化减反介质层以及正面电极,在单晶硅衬底的背面依次形成背面金字塔形绒面、背表面场、背面钝化减反介质层以及背面电极,其特征在于:所述背面金字塔形绒面为分离型金字塔形绒面,金字塔结构仅部分地覆盖单晶硅衬底,金字塔结构分散地分布在硅衬底上,被金字塔结构覆盖的区域占背面硅衬底的20%??90%。本实用新型可优化双面太阳电池的少数载流子表面复合和光学吸收特性,提高量子转换效率。
1116 | 一种双面晶硅太阳电池及其制备方法 | CN106328724A | 发明专利 | 驳回 | 2016-11-06 | 2017-01-11 | H01L31/0216(2014.01)I;H01L31/0236(2006.01)I;H01L31/068(2012.01)I;H01L31/18(2006.01)I | 盛赟 | 常州天合光能有限公司; 浙江永鼎律师事务所 | 浙江永鼎律师事务所 | 本发明公开了一种双面晶硅太阳电池,在硅衬底的正面依次设置正面绒面结构、正面pn发射结、正面钝化减反介质层和正面电极,在硅衬底的背面依次设置背面平面结构、背面钝化减反介质层以及背面电极,其特征在于:所述背面平面结构为直接形成于硅衬底上的、经抛光工艺形成的平面的硅衬底;背面平面结构表面没有掺杂层。本发明还公开了一种制备所述双面晶硅太阳电池的方法。本发明的双面晶硅太阳电池,通过设置背面平面结构,优化了双面太阳电池的少数载流子表面复合和光学吸收特性,提高量子转换效率;本发明的制备方法工艺简单、成本低,适合大规模工业化生产。
1117 | 一种梯度高纯熔融石英坩埚的制备工艺 | CN106278302A | 发明专利 | 有效-授权 | 2016-07-22 | 2017-01-04 | C04B35/66(2006.01)I;C04B35/14(2006.01)I;C04B35/622(2006.01)I;B28B1/26(2006.01)I | 熊震;尹长浩;刘超 | 常州天合光能有限公司; 浙江永鼎律师事务所 | 浙江永鼎律师事务所 | 本发明公开了一种梯度高纯熔融石英坩埚的制备工艺,包括在不同容器中按照相同的工艺球磨高纯的熔融石英浆料和普通纯度的熔融石英浆料,并分别添加高纯度石英颗粒和普通纯度石英颗粒配制成可用于浇注的熔融石英浆料,且所述高纯度石英颗粒和普通纯度石英颗粒具有相同粒径分布;在浇注的模具中放置一层有机物隔离膜,通过可拆卸的骨架结构控制隔离膜形状和位置从而确定模具内、外注浆空间的比例;分别将高纯度石英浆料和普通石英浆料注入隔离膜的内层和外层的模具中;通过干燥或者热引发固化使坩埚毛坯具有强度;将成型后的坩埚毛坯进行打磨修正后放入窑炉中进行烧结;等步骤。本发明可避免石英坩埚对多晶硅的污染,降低坩埚在铸锭过程中结晶速率。
1118 | 用于柔性光伏电站的光伏组件更换系统 | CN106271520A | 发明专利 | 有效-授权 | 2016-10-27 | 2017-01-04 | B23P19/00(2006.01)I;H02S20/20(2014.01)I | 赵卜环;陈维;赵凤阁;王智成;陈城 | 常州天合光能有限公司; 浙江永鼎律师事务所 | 浙江永鼎律师事务所 | 本发明涉及一种光伏电站的光伏组件更换系统,尤其涉及一种用于柔性光伏电站的光伏组件更换系统,所述光伏组件通过由横梁、立柱、斜支撑以及组件支撑钢索的组件支架系统支撑并呈阵列排布,其特征在于所述光伏组件更换系统包括沿每一排光伏组件预留安装、与光伏组件的组件支撑钢索平行的运维钢索;成对设置的可供人乘坐的载人装置;以及,可用于安置光伏组件的组件托举装置;所述载人装置和组件托举装置均活动连接于运维钢索并可沿运维钢索移动。本发明结构简单,生产成本低,维修人员可通过本发明对柔性光伏电站的光伏组件进行快速更换,维修效率高。
1119 | 太阳能电池片电动裂片装置 | CN103337554B | 发明授权 | 有效-授权 | 2013-06-06 | 2016-12-28 | H01L31/18(2006.01)I;H01L21/304(2006.01)I | 吴正同;朱留生 | 常州天合光能有限公司; 常州市科谊专利代理事务所 | 常州市科谊专利代理事务所 | 本发明公开了一种太阳能电池片电动裂片装置,它包括机架、左裂片板、右裂片板和滑配在机架上的连接拉杆以及驱使连接拉杆在机架上做上下往复直线移动的凸轮驱动机构,左裂片板的一端滑配在机架的一侧,右裂片板的一端滑配在机架的另一侧,左裂片板的另一端、右裂片板的另一端以及连接拉杆的一端铰接在一起。本发明能够实现太阳能电池片裂片的标准化和自动化,消除人为的随机性和误差,提高其裂片效率和裂片合格率。
1120 | 热氧化改善钝化层界面的异质结电池及其制备方法 | CN106252424A | 发明专利 | 驳回 | 2016-08-24 | 2016-12-21 | H01L31/0216(2014.01)I;H01L31/076(2012.01)I;H01L31/20(2006.01)I | 孙晨光;包健 | 常州天合光能有限公司; 浙江永鼎律师事务所 | 浙江永鼎律师事务所 | 本发明公开了一种热氧化改善钝化层截面的异质结太阳电池,包括:晶体硅衬底(1),其具有一正面和一背面,其特征在于:在晶体硅衬底(1)的正面依次设置:热氧化层(2)、本征非晶硅薄膜层(3)、正面掺杂层(4)、透明导电薄膜层(5)以及正面金属栅线(6);在晶体硅衬底(1)的背面依次设置:热氧化层(2)、本征非晶硅薄膜层(3)、背面掺杂层(7)、透明导电薄膜层(5)以及背面金属栅线(8)。本发明还公开了上述异质结太阳电池的制备方法。本发明能改善单晶硅片表面缺陷,获得更好的钝化效果,提高少子寿命,增大电池的转换效率。
1121 | 具有纳米线透明导电衬底的钙钛矿太阳电池 | CN205810865U | 实用新型 | 有效-授权 | 2016-04-08 | 2016-12-14 | H01L51/42(2006.01)I;H01L51/44(2006.01)I | 盛赟 | 常州天合光能有限公司; 浙江永鼎律师事务所 | 浙江永鼎律师事务所 | 本实用新型公开了一种具有纳米线透明导电衬底的钙钛矿太阳电池,属于太阳电池组件技术领域,包括玻璃基体层(1)以及依次设置于玻璃基体层(1)上的纳米线层(2)、导电薄膜(3)、电子传输层(4)、钙钛矿层(5)、空穴传输层(6)和上电极(7),所述纳米线层(2)包括若干高导电率材料制成的纳米线(2a),纳米线(2a)形成互联的网状,纳米线(2a)的直径是10‑300 nm,长度是1‑100 μm,长度与直径比是10 ‑10000。本实用新型可改善大面积钙钛矿太阳电池的填充因子,提高钙钛矿太阳电池的转换效率,同时,可提高钙钛矿太阳电池的环境稳定性。
1122 | 一种内置智能芯片的光伏组件 | CN205810838U | 实用新型 | 终止 | 2016-07-08 | 2016-12-14 | H01L31/05(2014.01)I;H01L31/049(2014.01)I;H01L31/048(2014.01)I;H02S40/34(2014.01)I | 徐建美;孙权;沈慧 | 常州天合光能有限公司; 浙江永鼎律师事务所 | 浙江永鼎律师事务所 | 本实用新型公开了一种内置智能芯片的光伏组件,包括前玻璃板、太阳能电池片阵列、背板和设置在背板上的线盒,太阳能电池片阵列包括若干串联连接的太阳能电池串,需要旁路的两串电池串间连接有智能芯片;智能芯片的正负极上分别预先焊接好一段汇流条,且其中一极需要引出与线盒连接的则预先焊接更长一些的汇流条;叠层时,将预先焊接好了汇流条的智能芯片按极性连接在需要旁路的两串电池串间;预先焊接了更长一些汇流条的一端,则将长出的这部分汇流条折起引出组件外,用于和线盒正/负极进行连接;在智能芯片对应位置的背板处设置一开孔;智能芯片上折起后引出的汇流条从开孔处导出;线盒设置在开孔上。本实用新型可降低组件整体成本,提升组件发电量。
1123 | 抗企业内网干扰型低压并网分布式光伏电站 | CN205811560U | 实用新型 | 有效-授权 | 2016-07-16 | 2016-12-14 | H02J3/38(2006.01)I;H02S40/32(2014.01)I;H02S40/34(2014.01)I | 杨正刚;张学敏;陈灵皓;张帆;李宏伟 | 常州天合光能有限公司; 浙江永鼎律师事务所 | 浙江永鼎律师事务所 | 本实用新型公开了一种抗企业内网干扰型低压并网分布式光伏电站,包括光伏发电系统、低压用电系统以及高压配电系统(1),低压用电系统连接高压配电系统(1)并选择性连接光伏发电系统,高压配电系统(1)的电力输出端经降压变压器(2‑1)后连接低压用电系统;光伏发电系统选择性连接低压用电系统或高压配电系统(1),其特征在于:光伏发电系统的电力输出端经交流汇流柜(5)汇流后,与光伏隔离变压器(4)串联,光伏隔离变压器(4)的输出端接通光伏并网计量柜(3),光伏并网计量柜(3)选择性连接低压用电系统或高压配电系统(1)。本实用新型可有效解决用电企业因接入特种设备对光伏逆变器的干扰,使光伏电站更加高效地运行。
1124 | 晶硅太阳能电池的二次印刷对位方法 | CN103640349B | 发明授权 | 有效-授权 | 2013-11-26 | 2016-11-23 | B41M1/12(2006.01)I | 丁志强;卫志敏 | 常州天合光能有限公司; 常州市科谊专利代理事务所 | 常州市科谊专利代理事务所 | 本发明公开了一种晶硅太阳能电池的二次印刷对位方法,该方法的步骤如下:a、提供一具有第一定位识别标记组的第一网版;b、通过第一印刷机采用该第一网版对硅片进行一次印刷,得到具有第一定位图案组的硅片,第一定位图案组与第一定位识别标记组相匹配;c、提供一具有第二定位识别标记组的第二网版,并且第二定位识别标记组的第二定位标记和第一定位识别标记组的第一定位识别标记一一对应;d、通过第二印刷机采用该第二网版对步骤b)中一次印刷后的硅片进行二次印刷,得到具有第二定位图案组的硅片,并且该硅片上同时也具有第一定位图案组,第二定位图案组和第二定位识别标记组相匹配。本发明能够实现二次印刷中定位图案的精确及数值定位,消除人为的随机性和数值判断误差,提高对位的精度,减少丝网印刷的加粗比例,提升生产良率。
1125 | 背接触异质结太阳电池 | CN205723578U | 实用新型 | 终止 | 2016-01-16 | 2016-11-23 | H01L31/072(2012.01)I;H01L31/0376(2006.01)I;H01L31/0352(2006.01)I;H01L31/0216(2014.01)I | 包健;王栋良;舒欣;陈奕峰;杨阳;张学玲 | 常州天合光能有限公司; 浙江永鼎律师事务所 | 浙江永鼎律师事务所 | 本实用新型公开了一种背接触异质结太阳电池,包括硅基体层,其特征在于:在硅基体层的前表面依次设置前表面场和减反层,在硅基体层的背表面设置本征非晶硅钝化层,在本征非晶硅钝化层上间隔地设置有P型非晶硅层和N型非晶硅层,P型非晶硅层和N型非晶硅层上分别设置有透明导电薄膜层,透明导电薄膜层上设置有电极,所述P型非晶硅层的厚度为5?20nm,宽度为100?1000μm,N型非晶硅层的厚度为5?20nm,宽度为100?1000μm,相邻的P型非晶硅层的中心点与N型非晶硅层的中心点间隔150?3000μm,在所述P型非晶硅层与N型非晶硅层之间设置有绝缘隔离层。本实用新型可防止漏电流的产生,提升太阳电池的开路电压。
1126 | 一种适合于MBB技术的太阳电池主栅图案结构及其太阳电池 | CN205723558U | 实用新型 | 终止-避重放弃 | 2016-03-25 | 2016-11-23 | H01L31/0224(2006.01)I | 袁声召;陈奕峰;邓伟伟;杨阳;张舒;谢燕 | 常州天合光能有限公司; 浙江永鼎律师事务所 | 浙江永鼎律师事务所 | 本实用新型公开了一种适合于MBB技术的太阳电池主栅图案结构(100),其特征在于:每一主栅图案结构(100)包括两条平行的直线(1),每条直线的宽度为30μm?200μm,两直线内边缘之间的距离为D1,两直线外边缘之间的距离为D2,细铜线的直径为D3,0.1mm≤D1≤0.4mm,D2<D3。本实用新型还公开了一种太阳电池,在太阳电池的正面形成上述主栅图案结构(100),在主栅图案结构上焊接细铜线(3)作为太阳电池的主栅线。本实用新型的太阳电池主栅图案结构,主栅线焊接牢固,总的接触电阻小,几乎不产生额外的遮挡面积。采用本实用新型的太阳电池主栅图案结构,结合细铜线MBB技术制备的太阳电池,具有短路电流大、填充因子高的优点。
1127 | 用于太阳能电池表面细栅的多次套印对准方法 | CN103839861B | 发明授权 | 有效-授权 | 2014-03-18 | 2016-11-16 | H01L21/68(2006.01)I;H01L31/18(2006.01)I;B41M3/00(2006.01)I | 李慧 | 常州天合光能有限公司; 常州市科谊专利代理事务所 | 常州市科谊专利代理事务所 | 本发明公开了一种用于太阳能电池表面细栅的多次套印对准方法,该方法的步骤如下:a)依次制备N套印刷电极的印刷图形;其中,N≥2,每个印刷图形在相同位置上设置有相对应的位置识别点,并且,印刷图形上的位置识别点内具有呈空白状的前面使用的印刷图形上的位置识别点重合在一起的图形;b)通过印刷设备依次采用步骤a)中的印刷图形对硅片进行印刷,并且在相邻次的印刷过程中,通过印刷设备定位前次印刷后的硅片上重合在一起的位置识别点的坐标位置,并在后次印刷过程中,调整硅片的横向位置、纵向位置和角度方向,使硅片上的位置识别点和后次使用的印刷图形上的位置识别点的空白部分重合。本发明能够实现太阳能电池表面细栅的多次叠层印刷,从而提高太阳能电池的电池转化效率。
1128 | 一种太阳能晶硅光伏电池片的模拟光致衰减装置 | CN205693636U | 实用新型 | 终止 | 2016-03-18 | 2016-11-16 | H02S50/15(2014.01)I | 闫萍;周学峰 | 常州天合光能有限公司; 浙江永鼎律师事务所 | 浙江永鼎律师事务所 | 本实用新型公开了一种太阳能晶硅光伏电池片的模拟光致衰减装置,该装置包括密封箱体;箱体顶部设有风扇,箱体外表面设有温度光照控制器,箱体内部自上而下依次设有模拟光源和样品测量台;模拟光源包括氙灯、设置在氙灯正下方的滤光片和与氙灯错开设置的金属卤素灯;样品测量台包括滑动支架、样品温度检测器和位于滑动支架上的总辐射表;总辐射表上设有由普通加厚玻璃层、太阳能晶硅光伏电池片样品层和光伏高透玻璃层组成的样品辐射体,光伏高透玻璃层正对模拟光源;滑动支架与箱体下部内壁设置的固定滑轨滑动配合。该装置及方法能够提供一种稳定的环境,稳定的光照、温度和湿度,确保达到精确的、理想的测试结果。
1129 | 无边框黏胶式层压件光伏板 | CN205692843U | 实用新型 | 有效-授权 | 2016-06-02 | 2016-11-16 | H01L31/048(2014.01)I | 薛小康;束云华;沈慧;葛先平;茅静 | 常州天合光能有限公司; 常州市科谊专利代理事务所 | 常州市科谊专利代理事务所 | 本实用新型公开了一种无边框黏胶式层压件光伏板,它包括:无边框层压件,所述无边框层压件具有封装层,并且封装层的四周露出无边框层压件外,从而使封装层的四周的露出部分形成外围包圈封边;护边,所述护边设置在无边框层压件的四周上,并且护边与封装层的外围包圈封边连接。本实用新型不仅降低了光伏板的重量,而且增加了包装过程中的包装数量,降低了运输风险。
1130 | 电池片印刷浆料涂布刮头 | CN205685949U | 实用新型 | 有效-授权 | 2016-06-24 | 2016-11-16 | B41F16/00(2006.01)I | 祁宏山 | 常州天合光能有限公司; 浙江永鼎律师事务所 | 浙江永鼎律师事务所 | 本实用新型涉及太阳能电池片印刷技术领域,尤其是公开了一种电池片印刷浆料涂布刮头,包括支撑结构、可转动连接于支撑结构上的刮压装置、两平行设置硬质刀片;所述两硬质刀片的一侧均连接于所述刮压装置上,所述两硬质刀片之间形成间隙;两硬质刀片可于刮压装置的旋转作用下调节刮压角度。本实用新型能根据需要调整硬质刀片的角度,进而提高刮头使的灵活性,且设置了两硬质刀片和间隙能提高印刷质量和良品率。
1131 | 一种内置二极管的光伏组件 | CN205693630U | 实用新型 | 有效-授权 | 2016-06-24 | 2016-11-16 | H02S40/34(2014.01)I;H01L31/044(2014.01)I | 孙权;徐建美;沈慧 | 常州天合光能有限公司; 浙江永鼎律师事务所 | 浙江永鼎律师事务所 | 本实用新型公开了一种内置二极管的光伏组件,包括前玻璃板、太阳能电池片阵列、背板和设置在背板上的线盒,太阳能电池片阵列包括若干串联连接的太阳能电池串,其特征在于,需要旁路的两串电池串间连接有二极管;所述二极管的正负极上分别预先焊接好一段汇流条,且其中一极需要引出与线盒连接的则预先焊接更长一些的汇流条;组件叠层时,将预先焊接好了汇流条的二极管按极性连接在需要旁路的两串电池串间;预先焊接了更长一些汇流条的一端,则将长出的这部分汇流条折起引出组件外,用于和线盒正/负极进行连接;在二极管对应位置的背板处设置一开孔;所述二极管上折起后引出的汇流条从开孔处导出。本实用新型方便部件的维修和更换,降低成本。
1132 | 太阳能组件安装夹持装置 | CN103258882B | 发明授权 | 有效-授权 | 2013-05-24 | 2016-11-09 | H02S20/00(2014.01)I | 高英英;蒋阿华;付传国;束云华;徐建美 | 常州天合光能有限公司; 常州市科谊专利代理事务所 | 常州市科谊专利代理事务所 | 本发明公开了一种太阳能组件安装夹持装置,它包括支架、连接螺杆、上压块、上胶垫、压块座和下胶垫,连接螺杆穿过上压块和压块座后与支架固定连接,上胶垫卡装在上压块上,下胶垫卡装在压块座上,上胶垫具有夹持面,下胶垫上具有承载面,夹持面与承载面之间形成夹持太阳能组件的卡槽,所述压块座上开有定位槽,所述的上压块的底端具有定位筋组,该定位筋组插装在定位槽内并与定位槽相配合实现导向定位。本发明能够提高安装太阳能组件的承受载荷能力,适用于大尺寸的太阳能组件使用。
1133 | 具有叠层异质结结构的钝化发射极太阳电池及其制备方法 | CN106057926A | 发明专利 | 驳回 | 2016-08-24 | 2016-10-26 | H01L31/0224(2006.01)I;H01L31/0725(2012.01)I;H01L31/18(2006.01)I | 郭万武;邓伟伟;包健;陈奕峰 | 常州天合光能有限公司; 浙江永鼎律师事务所 | 浙江永鼎律师事务所 | 本发明提供了一种具有叠层异质结结构的钝化发射极太阳电池及其制备方法。所述电池包括硅衬底,在硅衬底的正面由内到外依次包括扩散层、掺杂非晶硅薄膜层、透明导电薄膜层和正电极;在硅衬底的背面由内到外依次包括缓冲钝化层、掺杂非晶硅薄膜层、透明导电薄膜层和背电极。本发明的一种具有叠层异质结结构的钝化发射极太阳电池结构相比传统背面局部接触结构而言,能够有效提升电池的开路电压;此外,该电池正、背表面采用透明导电薄膜与掺杂非晶硅结合的叠层膜结构,可以实现双面感光,提升发电量。
1134 | 激光转印图案模板 | CN205661143U | 实用新型 | 有效-授权 | 2016-06-08 | 2016-10-26 | B41F15/36(2006.01)I;H01L31/18(2006.01)I | 祁宏山 | 常州天合光能有限公司; 常州市科谊专利代理事务所 | 常州市科谊专利代理事务所 | 本实用新型公开了一种激光转印图案模板,它包括:框架;金属模板,所述金属模板承载在框架上,并且所述金属模板上具有贯通金属模板从而使激光透过的印刷栅线图案;透光板,所述透光板设置在金属模板的底部,并且透光板覆盖住印刷栅线图案的底面。本实用新型可以有效提高激光转印技术性能,同时降低印刷成本。
1135 | 一种内置二极管的光伏组件 | CN106026905A | 发明专利 | 有效-授权 | 2016-06-24 | 2016-10-12 | H02S40/34(2014.01)I;H01L31/044(2014.01)I | 孙权;徐建美;沈慧 | 常州天合光能有限公司; 浙江永鼎律师事务所 | 浙江永鼎律师事务所 | 本发明公开了一种内置二极管的光伏组件,包括前玻璃板、太阳能电池片阵列、背板和设置在背板上的线盒,太阳能电池片阵列包括若干串联连接的太阳能电池串,其特征在于,需要旁路的两串电池串间连接有二极管;所述二极管的正负极上分别预先焊接好一段汇流条,且其中一极需要引出与线盒连接的则预先焊接更长一些的汇流条;组件叠层时,将预先焊接好了汇流条的二极管按极性连接在需要旁路的两串电池串间;预先焊接了更长一些汇流条的一端,则将长出的这部分汇流条折起引出组件外,用于和线盒正/负极进行连接;在二极管对应位置的背板处设置一开孔;所述二极管上折起后引出的汇流条从开孔处导出。本发明方便部件的维修和更换,降低成本。
1136 | 抗企业内网干扰型低压并网分布式光伏电站及其安装方法 | CN106026179A | 发明专利 | 驳回 | 2016-07-16 | 2016-10-12 | H02J3/38(2006.01)I;H02S40/32(2014.01)I;H02S40/34(2014.01)I | 杨正刚;张学敏;陈灵皓;张帆;李宏伟 | 常州天合光能有限公司; 浙江永鼎律师事务所 | 浙江永鼎律师事务所 | 本发明公开了一种抗企业内网干扰型低压并网分布式光伏电站及其安装方法,所述电站包括光伏发电系统、低压用电系统以及高压配电系统(1),低压用电系统连接高压配电系统(1)并选择性连接光伏发电系统,高压配电系统(1)的电力输出端经降压变压器(2‑1)后连接低压用电系统;光伏发电系统选择性连接低压用电系统或高压配电系统(1),其特征在于:光伏发电系统的电力输出端经交流汇流柜(5)汇流后,与光伏隔离变压器(4)串联,光伏隔离变压器(4)的输出端接通光伏并网计量柜(3),光伏并网计量柜(3)选择性连接低压用电系统或高压配电系统(1)。本发明可解决用电企业因接入特种设备对光伏逆变器的干扰,使光伏电站高效地运行。
1137 | 一种强制对流生长晶体硅的方法及其装置 | CN106012007A | 发明专利 | 有效-授权 | 2016-07-22 | 2016-10-12 | C30B28/06(2006.01)I;C30B29/06(2006.01)I | 尹长浩;熊震;刘超 | 常州天合光能有限公司; 浙江永鼎律师事务所 | 浙江永鼎律师事务所 | 本发明公开了一种强制对流生长晶体硅的方法及装置,通过在多晶硅铸锭过程中,在硅熔体中通过机械搅拌直接引入强制对流,降低硅熔体水平温度梯度,提供分凝作用的排杂效果,使用氮化硅作为制作搅拌硅熔体的叶轮和支撑轴;同时,在晶体生长过程中通过氮化硅叶轮的降低来测量晶体生长速率,在不污染及硅熔体的基础上实现对晶体生长速率的测量,从而改善后续晶体生长条件;随着晶体不断生长,调节叶轮的转速和距离晶体的高度,从而维持晶体上方硅熔体的稳定对流。
1138 | 用于彩钢瓦屋顶光伏电站的扁钢安装结构 | CN205637371U | 实用新型 | 有效-授权 | 2016-03-18 | 2016-10-12 | E04D13/18(2014.01)I;H02S20/23(2014.01)I | 付传国;杨正刚;王宁;陈维 | 常州天合光能有限公司; 浙江永鼎律师事务所 | 浙江永鼎律师事务所 | 本实用新型涉及一种光伏组件的安装结构,尤其涉及一种用于彩钢瓦屋顶光伏电站的扁钢安装结构,属于光伏电站安装技术领域,包括可连接于彩钢瓦屋顶的固定件和可将扁钢压紧于固定件上的压条,所述压条可拆卸连接于固定件上。本实用新型可把扁钢牢固地固定于彩钢瓦屋顶,且不会损坏扁钢,保证扁钢的防腐性和安全性;同时拆装速度读块、效率高。
1139 | 用于表面带安装块的玻璃制品的包装装置 | CN205633615U | 实用新型 | 有效-授权 | 2016-05-10 | 2016-10-12 | B65D81/05(2006.01)I;B65D85/48(2006.01)I | 葛先平 | 常州天合光能有限公司; 浙江永鼎律师事务所 | 浙江永鼎律师事务所 | 本实用新型公开了一种用于表面带安装块的玻璃制品的包装装置,属于易碎物品包装运输技术领域,包括缓冲护套,该缓冲护套具有可容纳安装块的弹性保护槽和可接触相邻玻璃制品表面的弹性防滑面,该弹性防滑面与弹性保护槽之间形成一定的缓冲厚度。本实用新型能有效防止安装块损坏,或者划伤玻璃制品,且能增强玻璃制品叠加安装时的防滑性,且制造成本低,使用效果好。
1140 | 一种抗低功率因数的分布式光伏电站 | CN205646844U | 实用新型 | 有效-授权 | 2016-06-01 | 2016-10-12 | H02J3/38(2006.01)I;H02J3/01(2006.01)I | 杨正刚;张学敏;陈灵皓;付传国;于哲 | 常州天合光能有限公司; 浙江永鼎律师事务所 | 浙江永鼎律师事务所 | 本实用新型公开了一种抗低功率因数的分布式光伏电站,包括光伏发电系统(3)、低压用电系统(2)以及高压配电系统(1),低压用电系统(2)连接高压配电系统(1)并选择性连接光伏发电系统(3),光伏发电系统(3)选择性连接低压用电系统(2)或高压配电系统(1),其特征在于:在高压配电系统(1)中还并联有一SVG出线柜(1‑7),在低压用电系统中并联有一电容柜(2‑1)。本实用新型可有效地提高电网的功率因数,降低供电变压器及输送线路的损耗、提高供电效率、改善供电环境。
1141 | 太阳能电池前电极结构 | CN103794663B | 发明授权 | 有效-授权 | 2014-01-29 | 2016-09-28 | H01L31/0224(2006.01)I | 张舒;高纪凡 | 常州天合光能有限公司; 常州市科谊专利代理事务所 | 常州市科谊专利代理事务所 | 本发明公开了一种太阳能电池前电极结构,包括设置在太阳能电池上的多条副栅和多条用于焊接焊带的主栅,主栅和副栅相垂直,所述的每条主栅由多个圆形正电极组成,每个圆形正电极设置在相应的副栅上,并与该副栅为一体式结构,相邻的圆形正电极之间留有间隔距离,所述的圆形正电极的数量≥15个。本发明能够在不降低电池封装损失及不降低可靠性的前提下,减少焊带焊接的电极焊点,降低电极耗材量,有效下降电池的成本。
1142 | 自对准选择性扩散的太阳能电池形成方法 | CN104485389B | 发明授权 | 有效-授权 | 2014-12-17 | 2016-09-28 | H01L31/18(2006.01)I | 陈艳 | 常州天合光能有限公司; 常州市科谊专利代理事务所 | 常州市科谊专利代理事务所 | 本发明公开了一种自对准选择性扩散的太阳能电池形成方法,该方法的步骤如下:(a)硅基体清洗,去除损伤层,并在硅基体的正面制绒;(b)再在硅基体正面的制绒面上采用原子层沉积法沉积三氧化二铝层,然后再在三氧化二铝层的上表面旋涂磷源;(c)再将经过步骤(b)处理后的硅基体放置在温度环境中沉积,使三氧化二铝层内部产生气泡,从而使磷源扩散形成自对准选择性发射结;(d)洗去三氧化二铝层,再放入温度环境中,使自对准选择性发射结推进;(e)对硅基体的背面清洗;(f)再在对准选择性发射结的上表面沉积减反射膜;(g)正、背面分别进行金属化;(h)烧结并测试后,得到成品。本发明能够减少选择性扩散电池的高温过程及精准的对准过程以及特殊刻蚀浆料的准备,大大减低了生产成本,更适合工业化大规模生产。
1143 | 一种内置智能芯片的光伏组件 | CN105977327A | 发明专利 | 有效-授权 | 2016-07-08 | 2016-09-28 | H01L31/05(2014.01)I;H01L31/049(2014.01)I;H01L31/048(2014.01)I;H02S40/34(2014.01)I | 徐建美;孙权;沈慧 | 常州天合光能有限公司; 浙江永鼎律师事务所 | 浙江永鼎律师事务所 | 本发明公开了一种内置智能芯片的光伏组件,包括前玻璃板、太阳能电池片阵列、背板和设置在背板上的线盒,太阳能电池片阵列包括若干串联连接的太阳能电池串,需要旁路的两串电池串间连接有智能芯片;智能芯片的正负极上分别预先焊接好一段汇流条,且其中一极需要引出与线盒连接的则预先焊接更长一些的汇流条;叠层时,将预先焊接好了汇流条的智能芯片按极性连接在需要旁路的两串电池串间;预先焊接了更长一些汇流条的一端,则将长出的这部分汇流条折起引出组件外,用于和线盒正/负极进行连接;在智能芯片对应位置的背板处设置一开孔;智能芯片上折起后引出的汇流条从开孔处导出;线盒设置在开孔上。本发明可降低组件整体成本,提升组件发电量。
1144 | 一种光伏支架组件运输车 | CN205602597U | 实用新型 | 有效-授权 | 2016-05-07 | 2016-09-28 | B65G35/00(2006.01)I | 薛小康;王宝刚 | 常州天合光能有限公司; 常州市科谊专利代理事务所 | 常州市科谊专利代理事务所 | 本实用新型公开了一种光伏支架组件运输车,它包括:运输轨道,所述运输轨道安装在光伏支架上;运输车体,所述运输车体具有光伏组件承载体和车架,所述光伏组件承载体安装在车架上,并且所述光伏组件承载体用于承载光伏组件,所述车架具有运输轨道连接组件,所述运输轨道连接组件与所述运输轨道连接,以便运输车体在推力的作用下在运输轨道上移动,所述车架上设置有推动运输车体在运输轨道上来回移动的推动组件。本实用新型能够方便在光伏支架上运输光伏组件,并且省力,节省了运输时间。
1145 | 一种太阳能组件胶带封边层压工艺 | CN105957911A | 发明专利 | 有效-授权 | 2016-06-16 | 2016-09-21 | H01L31/048(2014.01)I;H01L31/18(2006.01)I | 孙宇;王乐;许贵军;李文青 | 常州天合光能有限公司; 浙江永鼎律师事务所 | 浙江永鼎律师事务所 | 本发明公开了一种太阳能组件胶带封边层压工艺,包括如下步骤:S1:用制备好的互连条将若干太阳能电池焊接为一体;S2:自下而上将玻璃、热熔胶、经串、并联形成的太阳能电池阵列、热熔胶、背板叠合在一起,叠合好后,将玻璃、热熔胶和背板用刀片裁齐,使得热熔胶片与玻璃,热熔胶与背板完全重叠;S3:用手持式胶带封边工具将封边胶带沿太阳能组件四周贴牢抚平,使得太阳能组件边缘被封边胶带密封;S4:被胶带封边完毕后的太阳能组件放入层压机进行层压;S5:太阳能组件层压完毕后撕去封边胶带即可。同时,本发明还公开了一种手持式胶带封边工具。本发明的封边层压工艺,组件层压完毕出料后撕去封边即可得到边缘光滑的太阳能组件,免去了削边。
1146 | 一种电池片金属细栅线激光转印头装置 | CN205588796U | 实用新型 | 有效-授权 | 2016-05-10 | 2016-09-21 | B41J2/435(2006.01)I;B41J3/407(2006.01)I | 祁宏山;肖新民;丁志强 | 常州天合光能有限公司; 浙江永鼎律师事务所 | 浙江永鼎律师事务所 | 本实用新型涉及太阳能电池片印刷技术领域,尤其是公开了一种电池片金属细栅线激光转印头装置,包括能产生激光的激光发生装置、可反射激光并调整激光沿X轴和Y轴方向角度的角度调整组合、可将经角度调整组合反射后的激光聚焦至扫描标的物上的聚焦镜。本实用新型结构简单,容易实现,且能实现对激光的位置的精确调整,实现对标的物快速而精准的扫描,以提高工作效率,提升产品的技术水平。
1147 | 一种用于激光转印设备的浆料涂布平台 | CN205588771U | 实用新型 | 有效-授权 | 2016-05-10 | 2016-09-21 | B41F16/00(2006.01)I | 祁宏山;肖新民;丁志强 | 常州天合光能有限公司; 浙江永鼎律师事务所 | 浙江永鼎律师事务所 | 本实用新型公开了一种用于激光转印设备的浆料涂布平台,属于太阳电池生产技术淋浴,包括支撑台体,该支撑台体具有一可安置待加工卷带的台面,所述台面上连接一柔性缓冲层,该柔性缓冲层的面积大于等于待加工卷带面积。它解决现有技术中,印刷台面容易导致卷带刮压过程中发生形变,降低产品质量的技术问题。本实用新型结构简单,容易实现,防止卷带刮压过程中发生形变,保证产品质量。
1148 | 光伏组件用无隐裂自动拆框装置 | CN103515473B | 发明授权 | 有效-授权 | 2012-06-20 | 2016-09-07 | H01L31/18(2006.01)I | 宣鑫;许贵军 | 常州天合光能有限公司; 常州市维益专利事务所 | 常州市维益专利事务所 | 本发明涉及一种光伏组件用无隐裂自动拆框装置,包括工作台、设置在工作台上的组件旋转吸附机构和两个边框分离机构,边框分离机构设置在组件旋转吸附机构的相邻的两侧;边框分离机构包括内挡板和外挡板,内、外挡板分别位于边框的内侧和外侧,形成夹持边框的拆卸槽,内挡板和外挡板通过各自的驱动机构驱动。本发明的有益效果是:外边框的拆分更加方便快捷、自动化;拆卸时边框四周均匀性受力,动作平稳,保证光伏组件外观和电池片无损伤。
1149 | 背发射极对称异质结太阳电池及其制备方法 | CN103646983B | 发明授权 | 有效-授权 | 2013-11-29 | 2016-09-07 | H01L31/0747(2012.01)I;H01L31/0352(2006.01)I;H01L31/18(2006.01)I;H01L31/20(2006.01)I | 郭万武 | 常州天合光能有限公司; 常州市维益专利事务所 | 常州市维益专利事务所 | 本发明涉及一种背发射极对称异质结太阳电池及其制备方法,该太阳电池在硅衬底的受光面和背光面上具有彼此隔离并且交替分布的相反导电类型半导体薄膜,形成异质结背发射极的半导体薄膜与受光面上相同导电类型的半导体薄膜在硅衬底两侧对应设置,并且形成异质结背发射极的半导体薄膜的掺杂浓度大于受光面上相同导电类型的半导体薄膜的掺杂浓度。本发明的有益效果是:消除了电极遮光产生的电流损失。共面交替对称异质结结构在衬底内部形成的非均匀内建势,将电池衬底分成多区域基区,有助于内部载流子的侧向输送,大幅度减小了载流子扩散长度,提升了载流子的收集效率。
1150 | 一种硅片晶向检测方法及检测装置 | CN103928363B | 发明授权 | 有效-授权 | 2014-04-11 | 2016-09-07 | H01L21/66(2006.01)I | 付少永;熊震 | 上海专利商标事务所有限公司; 常州天合光能有限公司 | 上海专利商标事务所有限公司 | 本发明提出一种硅片晶向检测方法及检测装置。根据本发明的一种方法:采取摄像装置(包括光源,一个或多个摄像探头)在不同角方向旋转照射硅片并获得相应的反射强度,依此为感兴趣的晶粒在极坐标系中绘制出反射曲线;通过在反射曲线中标识出像素亮度极值,来确定晶粒&lt;111&gt;正八面体的三个或更多个面的法向,进而计算出所有正八面体法向量,由此就可计算出感兴趣晶粒的晶向。
1151 | 具有点接触结构的太阳电池器件结构及其制备方法 | CN104393066B | 发明授权 | 有效-授权 | 2014-11-28 | 2016-09-07 | H01L31/0224(2006.01)I;H01L31/075(2012.01)I;H01L31/18(2006.01)I;H01L31/20(2006.01)I | 包健 | 常州天合光能有限公司; 常州市科谊专利代理事务所 | 常州市科谊专利代理事务所 | 本发明公开了一种具有点接触结构的太阳电池器件结构及其制备方法,具有点接触结构的太阳电池器件结构具有衬底、发射极和背电极,发射极与衬底之间以点接触结构构成欧姆连接,发射极的其余部分和衬底之间设置有本征非晶硅层,背电极与衬底之间也以点接触结构构成欧姆连接,背电极的其余部分与衬底之间也设置有本征非晶硅层。本发明能够保持具有较好钝化效果的前提下,降低串联电阻,提髙电池的填充因子,从而增加太阳电池的转换效率。
1152 | 光伏智能接线盒的散热结构 | CN104579159B | 发明授权 | 有效-授权 | 2015-02-06 | 2016-09-07 | H02S40/34(2014.01)I;H05K7/20(2006.01)I | 王永帅;全鹏;张圣成;于俊;夏登福;夏吉东;陈腾飞 | 常州天合光能有限公司; 常州市科谊专利代理事务所 | 常州市科谊专利代理事务所 | 本发明公开了一种光伏智能接线盒的散热结构,它包括:多个导热元件,所述导热元件和光伏智能接线盒内的智能芯片一一对应,并且导热元件的一端与光伏智能接线盒的盒盖内侧相连接,另一端与相应的智能芯片相抵接;多条散热翅片,所述散热翅片设置在盒盖的外侧。本发明能够有效对智能接线盒进行良好的散热,避免了由于发热量过大而影响接线盒可靠性测试、认证和日常工作的现象。
1153 | 一种抗低功率因数的分布式光伏电站 | CN105914790A | 发明专利 | 驳回 | 2016-06-01 | 2016-08-31 | H02J3/38(2006.01)I;H02J3/01(2006.01)I | 杨正刚;张学敏;陈灵皓;付传国;于哲 | 常州天合光能有限公司; 浙江永鼎律师事务所 | 浙江永鼎律师事务所 | 本发明公开了一种抗低功率因数的分布式光伏电站,包括光伏发电系统(3)、低压用电系统(2)以及高压配电系统(1),低压用电系统(2)连接高压配电系统(1)并选择性连接光伏发电系统(3),光伏发电系统(3)选择性连接低压用电系统(2)或高压配电系统(1),其特征在于:在高压配电系统(1)中还并联有一SVG出线柜(1‑7),在低压用电系统中并联有一电容柜(2‑1)。本发明可有效地提高电网的功率因数,降低供电变压器及输送线路的损耗、提高供电效率、改善供电环境。
1154 | 叠层薄膜背面钝化的太阳能电池及其制备方法 | CN103311340B | 发明授权 | 有效-授权 | 2013-05-15 | 2016-08-24 | H01L31/0747(2012.01)I;H01L31/0288(2006.01)I;H01L31/0376(2006.01)I;H01L31/0216(2014.01)I;H01L31/20(2006.01)I | 张勇 | 常州天合光能有限公司; 常州市科谊专利代理事务所 | 常州市科谊专利代理事务所 | 本发明公开了一种叠层薄膜背面钝化的太阳能电池及其制备方法,叠层薄膜背面钝化的太阳能电池包括P型晶体硅衬底、正面钝化层、正面电极层、氢化非晶硅层、背面电极层、背面电场层以及具有负的固定电荷的金属氧化物层,P型晶体硅衬底具有一正面和一背面,正面钝化层沉积在P型晶体硅衬底的正面上,正面电极层位于正面钝化层的上表面上,氢化非晶硅层沉积在P型晶体硅衬底的背面上,金属氧化物层沉积在氢化非晶硅层的下表面上,背面电极层位于金属氧化物层的下表面上,背面电场层位于背面电极层的下表面上。本发明能够提高P型晶体硅背面的钝化效果,减少背面缺陷态密度,提高其电池转换效率,而且容易在低温下制备。
1155 | 一种制备高效铸锭多晶的方法 | CN104088013B | 发明授权 | 有效-授权 | 2014-07-15 | 2016-08-24 | C30B28/06(2006.01)I;C30B29/06(2006.01)I | 熊震;叶宏亮 | 常州天合光能有限公司; 常州市科谊专利代理事务所 | 常州市科谊专利代理事务所 | 本发明公开了一种制备高效铸锭多晶的方法,其包含如下步骤:(a)提供一硅片,作为软模板;(b)对硅片双面进行清洗和去损伤层处理;(c)在硅片的单面制备高熔点的含硅薄膜,作为硬模板;其中,含硅薄膜的熔点高于硅熔点,并且含硅薄膜与硅片的界面保持了硅片表面原子的有序排列;(d)将生有含硅薄膜的硅片倒扣在生长容器底部,其含硅薄膜面朝向生长容器底部,在其非含硅薄膜面上堆放硅原料。本发明通过合理制备诱导薄膜来诱导铸锭多晶硅的生长,从而得到低缺陷密度的高效铸锭多晶产品,工艺简单。
1156 | 刻蚀图案套印高精度对位方法及装置 | CN105895734A | 发明专利 | 有效-授权 | 2016-02-22 | 2016-08-24 | H01L31/18(2006.01)I;H01L21/68(2006.01)I | 丁志强;肖新民;祁宏山 | 常州天合光能有限公司; 浙江永鼎律师事务所 | 浙江永鼎律师事务所 | 本发明公开了一种刻蚀图案套印高精度对位方法,包括下述步骤:S1:提供硅片和浆料载体;S2:视觉识别系统拍摄硅片的图片;S3:在图片上选取固定位置的ROI区域,通过垂直投影方法,获得一组ROI区域内的数据,通过离散数据曲线平滑算法对数据进行预处理,计算得出波峰的位置和线宽;S4:比对ROI区域内掩膜线的线宽与波峰的宽度,计算得出掩膜线图案的角度;S5:通过运动装置旋转硅片相应的角度和位置,使掩膜线的图案和浆料载体图案重合;S6:激光作用到浆料载体上,浆料最终作用到掩膜线的图案位置。同时,本发明还公开了一种刻蚀图案套印高精度对位装置。本发明提高了刻蚀图案与电极图案对位的精准度,提高了电池片的效率,节省了掩膜成本。
1157 | 一种太阳电池封装结构 | CN205508833U | 实用新型 | 有效-授权 | 2016-04-08 | 2016-08-24 | H01L31/048(2014.01)I;H01L51/44(2006.01)I | 盛赟 | 常州天合光能有限公司; 浙江永鼎律师事务所 | 浙江永鼎律师事务所 | 本实用新型公开了一种太阳电池封装结构,用于封装一个以上的太阳电池(100),太阳电池的正、负极分别形成引出导电线(8),其特征在于:包括正面玻璃板(1)和背面玻璃板(2),正面玻璃板(1)和背面玻璃板(2)之间通过熔封玻璃边(3)熔封形成封闭结构(4),封闭结构(4)内为气密封的封装空间(5),封装空间(5)内为真空或填充有惰性气体(9),引出导电线(8)与熔封玻璃边(3)熔封或夹封在一起。本实用新型的太阳电池封装结构,可有效地保护太阳电池,尤其是各类稳定性较传统太阳电池更差的新型太阳电池,保证其长期稳定地工作。
1158 | 一种光伏组件边框打标方法及其光伏组件生产工艺 | CN103434273B | 发明授权 | 有效-授权 | 2013-09-06 | 2016-08-17 | B41J2/475(2006.01)I;B41J3/01(2006.01)I;H01L31/18(2006.01)I | 徐连荣 | 常州天合光能有限公司; 常州市科谊专利代理事务所 | 常州市科谊专利代理事务所 | 本发明公开了一种光伏组件边框打标方法,将公司商标信息、光伏组件序列号信息和光伏组件铭牌信息进行一体式设计,并将其输入刻印设备,刻印在光伏组件有效区域外不影响光伏组件性能和外观的光伏组件型材上。本发明方法节省工序,节约人力和成本,美观大方,制备的相关信息长时间后依然能够扫描读取,可靠性高。
1159 | 兼具抗PID功能的光伏汇流装置 | CN103956970B | 发明授权 | 有效-授权 | 2014-05-21 | 2016-08-17 | H02S40/32(2014.01)I | 张圣成;夏登福;于俊;全鹏;张映斌;黄勇;夏吉东 | 常州天合光能有限公司; 常州市科谊专利代理事务所 | 常州市科谊专利代理事务所 | 本发明公开了一种兼具抗PID功能的光伏汇流装置,它包括汇流电路、电压采样收集器、PID控制器、电压变换器和直流电源,汇流电路的各正极输出端并接后形成总正极输出端接入直流柜或逆变器,汇流电路的各负极输出端并接后形成总负极输出端接入直流柜或逆变器;其中,电压采样收集器,其采集端分别与汇流电路的总正极输出端和总负极输出端相连接,其信号输出端与PID控制器的信号输入端相连接;电压变换器,其负极输出端接地,其正极输出端与汇流电路的总负极输出端相连接;直流电源,其分别与电压变换器的正极输入端和负极输入端相连接;PID控制器,其信号输出端与电压变换器的开闭信号输入端相连接。本发明不仅能够实现组件串汇流的功能,而且能够抑制PID反应引发发电量低的现象。
1160 | N型晶体硅太阳能电池的选择性发射结结构的实现方法 | CN104022187B | 发明授权 | 有效-授权 | 2014-06-19 | 2016-08-17 | H01L31/18(2006.01)I | 盛赟;袁声召;王伟;蔡文浩;盛健;高纪凡 | 常州天合光能有限公司; 常州市科谊专利代理事务所 | 常州市科谊专利代理事务所 | 本发明公开了一种N型晶体硅太阳能电池的选择性发射结结构的实现方法,该方法的步骤如下:a)运用硼扩散在N型晶体硅太阳能电池的衬底上形成P型发射结,并且在硼原子推进扩散后,进行氧气气氛的高温处理,其中,氧气流量和炉腔的体积比为0.01~0.15slm/L,温度为800℃~1100℃,时间为5min~60min;b)通过刻蚀方法刻蚀预设的发射结金属化区域,直至高扩散浓度位置,从而形成选择性发射结结构。本发明能够保证N型太阳能选择性发射结结构的金属化区域具有较高的掺杂浓度和非金属化区域具有较低的掺杂浓度,获得良好的发射结钝化和电学接触效果。
1161 | 将制绒与清洗分步进行的晶硅太阳能电池湿化学处理方法 | CN104393118B | 发明授权 | 有效-授权 | 2014-12-02 | 2016-08-17 | H01L31/18(2006.01)I | 舒欣 | 常州天合光能有限公司; 常州市科谊专利代理事务所 | 常州市科谊专利代理事务所 | 本发明公开了一种将制绒与清洗分步进行的晶硅太阳能电池湿化学处理方法,该方法的步骤如下:(1)提供一经过前处理后的硅片;(2)采用第一清洗液对硅片进行预清洗,以去除硅片表面颗粒杂质和污染;(3)采用抛光腐蚀液对硅片进行抛光处理,腐蚀掉表面的机械损伤层;(4)采用制绒液对硅片进行制绒处理,使其表面形成绒面结构;(5)采用第二清洗液对硅片进行清洗,以去除表面金属离子,并中和碱性杂质,减少表面化学残留;(6)采用氧化腐蚀液对硅片进行处理,以去除氧化层,并在其表面形成疏水干燥结构。本发明制绒后硅片可以长时间存放,并且其表面洁净度和减反射效果达到了较高的水平,大大减少了生产时间,提高了生产效率。
1162 | 光伏组件用无隐裂自动拆框方法 | CN103515472B | 发明授权 | 有效-授权 | 2012-06-20 | 2016-08-10 | H01L31/18(2006.01)I | 宣鑫;许贵军 | 常州天合光能有限公司; 常州市维益专利事务所 | 常州市维益专利事务所 | 本发明涉及一种光伏组件用无隐裂自动拆框方法,首先将待拆框的组件安放在光伏组件用无隐裂自动拆框装置的平台上,通过组件旋转吸附机构吸附固定组件,通过两个边框分离机构2同时动作,拆除组件一侧相交的两个边框,然后组件通过组件旋转吸附机构旋转180度,拆除组件另一侧相交的相交的两个边框,完成拆框。本发明的有益效果是:可以实现更加方便快捷、自动化地拆分外边框;保证拆卸时边框四周均匀性受力,动作平稳,光伏组件外观和电池片无损伤。
1163 | 光伏支架调节水平装置 | CN205453607U | 实用新型 | 有效-授权 | 2016-03-16 | 2016-08-10 | H02S20/30(2014.01)I | 薛小康 | 常州天合光能有限公司; 常州市科谊专利代理事务所 | 常州市科谊专利代理事务所 | 本实用新型公开了一种光伏支架调节水平装置,包括:立柱,所述立柱的底端设置有法兰;水平调节机构,包括预埋螺栓和调节螺母,所述预埋螺栓穿过法兰上的通孔,预埋螺栓的两端通过调节螺母调节预埋螺栓与法兰的相对位置并固定,从而调节光伏支架的位置。本实用新型的预埋螺栓固定在地基中,预埋螺栓穿过法兰,超出法兰的两端均安装调节螺母,预埋螺栓与调节螺母之间设有垫圈,利用调节螺母与预埋螺栓的预紧上下调节高度;本实用新型的调节量程由预埋螺栓的长度决定,使用方便灵活;本实用新型没有改变现有支架与立柱的结构,对支架设计、加工、管理没有额外增项,对结构的FEA分析模拟没有变化,不需要特殊定制,利用现在支架即可达到调节效果。
1164 | 单晶硅双面太阳电池及其制备方法 | CN105826411A | 发明专利 | 有效-授权 | 2016-05-17 | 2016-08-03 | H01L31/0236(2006.01)I;H01L31/18(2006.01)I | 盛赟;陈奕峰;崔艳峰;袁声召;端伟元;王子港 | 常州天合光能有限公司; 浙江永鼎律师事务所 | 浙江永鼎律师事务所 | 本发明公开了一种单晶硅双面太阳电池,在单晶硅衬底(100)的正面依次形成正面制绒形貌结构(1)、正面PN发射结(2)、正面钝化减反介质层(3)以及正面电极(4),在单晶硅衬底的背面依次形成背面制绒形貌结构(5)、背表面场(6)、背面钝化减反介质层(7)以及背面电极(8),其特征在于:所述背面制绒形貌结构(5)为平台形绒面,各平台结构(5a)分散,或者,平铺,或者,部分分散、部分平铺、部分相连、部分交叠地分布在硅衬底上。同时,本发明还公开了一种单晶硅双面太阳电池的制备方法。本发明可优化双面太阳电池的少数载流子表面复合和光学吸收特性,提高量子转换效率。
1165 | 一种单晶硅双面太阳电池及其制备方法 | CN105826405A | 发明专利 | 驳回 | 2016-05-17 | 2016-08-03 | H01L31/0216(2014.01)I;H01L31/0236(2006.01)I;H01L31/068(2012.01)I;H01L31/18(2006.01)I | 盛赟 | 常州天合光能有限公司; 浙江永鼎律师事务所 | 浙江永鼎律师事务所 | 本发明公开了一种单晶硅双面太阳电池,属于太阳电池技术领域,在单晶硅衬底的正面依次形成正面金字塔形绒面、正面掺杂发射结、正面钝化减反介质层以及正面电极,在单晶硅衬底的背面依次形成背面金字塔形绒面、背表面场、背面钝化减反介质层以及背面电极,其特征在于:所述背面金字塔形绒面为分离型金字塔形绒面,金字塔结构仅部分地覆盖单晶硅衬底,金字塔结构分散地分布在硅衬底上,被金字塔结构覆盖的区域占背面硅衬底的20%‑90%。同时,本发明还公开了一种单晶硅双面太阳电池的制备方法。本发明可优化双面太阳电池的少数载流子表面复合和光学吸收特性,提高量子转换效率。
1166 | 用于彩钢瓦屋面的光伏组件安装结构 | CN205407683U | 实用新型 | 有效-授权 | 2016-03-04 | 2016-07-27 | H02S20/25(2014.01)I;H02S20/30(2014.01)I | 付传国;杨正刚;王宁;陈维 | 常州天合光能有限公司; 浙江永鼎律师事务所 | 浙江永鼎律师事务所 | 本实用新型公开了一种用于彩钢瓦屋面的光伏组件安装结构,包括横梁、夹具、底端可转动连接于横梁一端的立柱及可连接光伏组件一端的第一固定部件;第一固定部件可沿长度方向移动地设于所述立柱上,横梁的另一端设有可连接光伏组件另一端的第二固定部件;夹具包括第一夹件和第二夹件,第一夹件和/或者第二夹件上设有可连接横梁的连接面;第一夹件和第二夹件的底部设有可共同夹紧于彩钢瓦上的夹部,第一夹件上部通过第一紧固件压紧连接第二夹件;夹部上接触彩钢瓦的表面设有防滑纹。本实用新型可实现对光伏组件倾斜角度的调节,进而提高光伏组件的工作效率;同时安装简单,速度快,还可避免损坏彩钢瓦。
1167 | 一种基于无人机的光伏电站勘察、运维系统 | CN105786017A | 发明专利 | 驳回 | 2016-04-01 | 2016-07-20 | G05D1/10(2006.01)I | 于俊;王跃峰;赵清;徐建美 | 常州天合光能有限公司; 浙江永鼎律师事务所 | 浙江永鼎律师事务所 | 本发明公开了一种基于无人机的光伏电站勘察、运维系统,包括由机翼和机架组成的无人机,以及地面系统,其特征在于:在所述机架内设置有定位模块、激光测距模块、无线/有线通讯模块、飞行控制模块、存储模块、可见光相机以及电源系统,无人机通过无线通讯模块与地面系统通讯连接,飞行控制模块接收地面系统飞行控制指令并控制无人机的飞行动作,电源系统为无人机提供电源;激光测距模块实时探测无人机的飞行高度及与位于其下方的障碍物距离;地面系统包括飞行控制程序、遥控发射装置、数据库软件、分析计算软件、图像处理软件及无线充电发射装置。
1168 | 硅片湿法刻蚀设备及其刻蚀方法 | CN103805998B | 发明授权 | 有效-授权 | 2014-03-03 | 2016-07-13 | C23F1/08(2006.01)I | 卫志敏;肖新民;丁志强;祁宏山;王文杰;彭文龙 | 常州天合光能有限公司; 常州市维益专利事务所 | 常州市维益专利事务所 | 本发明涉及一种硅片湿法刻蚀设备及其刻蚀方法,包括输送滚轮、储液盒和进液管道,储液盒内具有储液腔体,储液盒设置在输送滚轮的上方,反应液通过进液管道进入储液盒,储液盒的底部设置多个将反应液喷向通过输送滚轮输送的硅片的上表面的喷液孔。反应液从硅片上方的储液盒的喷液孔均匀喷向通过其下方的硅片,使反应液在硅片表面溢流。本发明的有益效果是:通过喷射反应液,使反应液在硅片表面溢流,既提高了反应液与硅片的反应速率,又保证了刻蚀均匀性。
1169 | 光伏组件的固定组件 | CN205385436U | 实用新型 | 有效-授权 | 2016-02-03 | 2016-07-13 | H02S20/00(2014.01)I;H02S30/00(2014.01)I | 刘兵;张红贤 | 常州天合光能有限公司; 常州市科谊专利代理事务所 | 常州市科谊专利代理事务所 | 本实用新型公开了一种光伏组件的固定组件,它包括:紧固组件;连接组件,所述连接组件用于与光伏组件连接;固定件,所述固定件与所述连接组件连接,所述固定件上设置有当光伏组件与连接组件连接后用于支撑光伏组件的光伏组件支撑部分,所述固定件还与所述紧固组件连接,以便通过紧固组件将抗拉伸构件紧固在固定件上。本实用新型可以将光伏组件直接固定在抗拉伸构件上,降低由于关键零部件失效引起的整个系统失效的风险。
1170 | N型掺氢晶化硅钝化的异质结太阳能电池器件 | CN103199143B | 发明授权 | 有效-授权 | 2013-04-28 | 2016-06-29 | H01L31/075(2012.01)I;H01L31/0352(2006.01)I;H01L31/18(2006.01)I | 包健;高纪凡 | 常州天合光能有限公司; 常州市科谊专利代理事务所 | 常州市科谊专利代理事务所 | 本发明公开了一种N型掺氢晶化硅钝化的异质结太阳能电池器件,其中,本征非晶硅钝化层沉积在N型晶体硅衬底的正面上;重掺杂P型非晶硅层沉积在本征非晶硅钝化层的上表面上;正面透明导电膜层沉积在重掺杂P型非晶硅层的上表面上;正面电极层位于正面透明导电膜层的上表面上,并且通过该正面透明导电膜层与重掺杂P型非晶硅层电性连接;N型掺氢晶化硅层沉积在N型晶体硅衬底的背面上;重掺杂N型非晶硅层沉积在N型掺氢晶化硅层的下表面上;背面透明导电膜层沉积在重掺杂N型非晶硅层的下表面上;背面电极层位于背面透明导电膜层的下表面上,并且通过该背面透明导电膜层与重掺杂N型非晶硅层电性连接。本发明可以降低太阳能电池的整体串联电阻,进而可以提高填充因子,从而提高太阳能电池的转换效率。
1171 | 双层点阵式加热层压机 | CN205344033U | 实用新型 | 有效-授权 | 2016-01-11 | 2016-06-29 | B32B37/06(2006.01)I;B32B37/10(2006.01)I | 徐连荣;傅家勤;华敏洪;王乐;朱宝平;许贵军 | 常州天合光能有限公司; 常州市科谊专利代理事务所 | 常州市科谊专利代理事务所 | 本实用新型公开了一种双层点阵式加热层压机,它包括:上层加热构件,所述上层加热构件具有至少一个上层模块单元,所述上层模块单元具有多个红外光辐射热源;下层加热构件,所述下层加热构件具有至少一个下层模块单元,所述下层模块单元具有多个点阵式电加热模块,所述下层加热构件和上层加热构件之间形成组件压腔。本实用新型能够保证组件封装过程中组件上下表面温度以及交联率的均匀性,同时提升组件层压产能。
1172 | 复杂地形光伏方阵桩位调整结构 | CN205348209U | 实用新型 | 有效-授权 | 2016-01-18 | 2016-06-29 | E02D27/12(2006.01)I | 蒋阿华;张磊;台运好;刘骑兵;李光明 | 常州天合光能有限公司; 常州市科谊专利代理事务所 | 常州市科谊专利代理事务所 | 本实用新型公开了一种复杂地形光伏方阵桩位调整结构,包括支架底座预埋组合件和支架立柱,它还包括钢管顶座板和底板,所述的钢管顶座板固定在支架底座预埋组合件的顶端,底板固定在支架立柱的底端,钢管顶座板上对称地开有第一腰孔,底板上对称地开有第二腰孔,第一腰孔和第二腰孔相互垂直设置,且第一腰孔和第二腰孔相配合,第一腰孔和第二腰孔内设有螺栓,并通过该螺栓将支架底座预埋组合件和支架立柱固定在一起。本实用新型的支架立柱位置调整简单方便,使施工质量得到保证,有利于提高桩基础及支架安装速度,加快整个电站施工进程;由于支架立柱位置调整到位,使整体支架外观效果有较大改善,支架结构强度得到保证。
1173 | 光伏支架系统 | CN205356225U | 实用新型 | 有效-授权 | 2016-02-03 | 2016-06-29 | H02S20/00(2014.01)I;H02S20/10(2014.01)I | 刘兵;张红贤 | 常州天合光能有限公司; 常州市科谊专利代理事务所 | 常州市科谊专利代理事务所 | 本实用新型公开了一种光伏支架系统,它包括:支撑系统,所述支撑系统至少具有两个端部支撑构件;抗拉构件,所述抗拉构件上用于固定至少一个光伏组件;稳定构件,所述稳定构件和端部支撑构件一一对应,并且所述稳定构件安装在相应的端部支撑构件上,所述稳定构件与抗拉构件相应的端部连接,以便在两个稳定构件的牵拉作用下使抗拉构件保持水平状态,并通过稳定构件将抗拉构件相应的端部固定。本实用新型不仅能够实现对光伏组件的大跨度支撑,而且可以提高光伏系统的发电效率,增加光伏支架系统的寿命。
1174 | 太阳能电池组件用接线盒(天合二代) | CN303728091S | 外观设计 | 有效-授权 | 2016-01-20 | 2016-06-29 | 13-03(10) | 帅莉芳 | 常州天合光能有限公司; 常州市科谊专利代理事务所 | 常州市科谊专利代理事务所 | 1.本外观设计产品的名称:太阳能电池组件用接线盒(天合二代)。2.本外观设计产品的用途:将组件发出的电能传输到充电控制系统中,起到连接和传输作用,并对组件和阵列起保护作用。3.本外观设计产品的设计要点:形状、图案的结合。4.最能表明本外观设计设计要点的图片或照片:立体图。
1175 | 微聚光光伏焊带 | CN103456820B | 发明授权 | 有效-授权 | 2013-08-16 | 2016-06-15 | H01L31/05(2014.01)I;H01L31/054(2014.01)I | 张舒 | 常州天合光能有限公司; 常州市维益专利事务所 | 常州市维益专利事务所 | 本发明涉及一种微聚光光伏焊带,包括焊带基体,在焊带基体上表面设置有用于反射入射光的微聚光结构,该微聚光结构的截面为锯齿形,在微聚光结构的表面具有厚度10um~30um的熔点低于焊接温度的低熔点金属反射层,微聚光结构的凸齿的顶角Φ2为70°~100°。本发明的有益效果是:克服了传统聚光焊带结构对导电胶粘接工艺的依赖性,大大降低了制造成本,保证在正常工艺焊接后达到最佳的微聚光效果,组件的功率因此提升1%以上。
1176 | 一种适合于MBB技术的太阳电池主栅图案结构 | CN105679852A | 发明专利 | 有效-授权 | 2016-03-25 | 2016-06-15 | H01L31/0224(2006.01)I | 袁声召;陈奕峰;邓伟伟;杨阳;张舒;谢燕 | 常州天合光能有限公司; 浙江永鼎律师事务所 | 浙江永鼎律师事务所 | 本发明公开了一种适合于MBB技术的太阳电池主栅图案结构(100),其特征在于每一主栅图案结构(100)包括两条平行的直线(1),每条直线的宽度为30μm‑200μm,两直线内边缘之间的距离为D1,两直线外边缘之间的距离为D2,细铜线的直径为D3,0.1mm≤D1≤0.4mm,D2<D3。本发明还公开了一种太阳电池,在太阳电池的正面形成上述主栅图案结构(100),在主栅图案结构上焊接细铜线(3)作为太阳电池的主栅线。本发明的太阳电池主栅图案结构,主栅线焊接牢固,总的接触电阻小,几乎不产生额外的遮挡面积。采用本发明的太阳电池主栅图案结构,结合细铜线MBB技术制备的太阳电池,具有短路电流大、填充因子高的优点。
1177 | 双玻组件用堵孔块制备工装 | CN205310370U | 实用新型 | 有效-授权 | 2016-01-11 | 2016-06-15 | B26D3/18(2006.01)I | 孙宇;王乐;许贵军;李文青 | 常州天合光能有限公司; 常州市科谊专利代理事务所 | 常州市科谊专利代理事务所 | 本实用新型公开了一种双玻组件用堵孔块制备工装,它包括:主体,所述主体内设置有用于成型堵孔块坯件的固化槽;横向切割导向模具,所述横向切割导向模具可定位在主体上,并用于对刀具进行横向导向从而使刀具对固化槽内的成型堵孔块坯件进行横向切割,所述横向切割导向模具具有可导向刀具并呈并列状设置的横向切割刀缝;纵向切割导向模具,所述纵向切割导向模具可定位在主体上,并用于对刀具进行纵向导向从而使刀具对固化槽内的成型堵孔块坯件进行纵向切割,所述纵向切割导向模具具有可导向刀具并呈并列状设置的纵向切割刀缝。本实用新型方便了制作双玻组件用堵孔块,从而降低堵孔块的制作周期,提升其工作效率。
1178 | 钙钛矿太阳电池组件封装结构 | CN205282510U | 实用新型 | 有效-授权 | 2015-12-30 | 2016-06-01 | H01L51/44(2006.01)I | 盛赟 | 常州天合光能有限公司; 浙江永鼎律师事务所 | 浙江永鼎律师事务所 | 本实用新型公开了一种钙钛矿太阳电池封装结构,用于将若干钙钛矿太阳电池封装成光伏组件,若干钙钛矿太阳电池通过互联导电线路串联和/或并联,包括背面基板、封装胶以及正面玻璃,其特征在于:所述封装胶包括用于将单个太阳电池封装的太阳电池封装胶和用于将若干太阳电池共同封装的组件封装胶,所述太阳电池封装胶采用无色透明的环氧类封装胶、有机硅类封装胶、聚氨酯封装胶或紫外线光固化封装胶,所述组件封装胶采用乙烯-醋酸乙烯共聚物、聚乙烯醇缩丁醛或乙烯辛烯共聚物,组件封装胶填充背面基板、钙钛矿太阳电池、互联导电线路、太阳电池封装胶、正面玻璃板之间的空间。本实用新型可有效地保护钙钛矿太阳电池,保证其长期稳定工作。
1179 | 一种太阳电池封装方法及封装结构 | CN105633185A | 发明专利 | 有效-授权 | 2016-04-08 | 2016-06-01 | H01L31/048(2014.01)I;H01L51/44(2006.01)I | 盛赟 | 常州天合光能有限公司; 浙江永鼎律师事务所 | 浙江永鼎律师事务所 | 本发明公开了一种太阳电池封装方法及其封装结构,采用全玻璃质地,利用玻璃几乎为零的水、氧透过率,良好的耐气候、耐腐蚀性,可以有效地防止自然环境中氧气、水、腐蚀性化学物质渗透;封装结构中形成的封闭结构为真空或充有惰性气体,在这样的封装环境中,太阳电池,尤其是新型太阳电池的功能材料和封装胶材料不易改性变质,可有效地保护太阳电池,尤其是各类稳定性较传统太阳电池更差的新型太阳电池,保证其长期稳定地工作。
1180 | 一种提升光伏电池片并联电阻的方法 | CN103311377B | 发明授权 | 有效-授权 | 2013-06-26 | 2016-05-25 | H01L31/18(2006.01)I | 熊震;邓伟伟;卫志敏;祁宏山 | 上海专利商标事务所有限公司; 常州天合光能有限公司 | 上海专利商标事务所有限公司 | 本发明公开一种提升光伏电池片并联电阻的方法。根据本发明的一种选择性发射结电池的制备工艺,包括:制备含发射结的硅片;在所述硅片正面设置掩模,所述掩模保护所述硅片正面的待金属化区域以及所述硅片正面的边缘部分;对所述硅片进行正面刻蚀;去除所述掩模;以及对所述硅片进行背面和正面边缘刻蚀。所述掩模包括设置在所述硅片正面的边缘部分上的掩模外框。本发明还公开了通过上述制备工艺制得的选择性发射结电池。
1181 | 有利于减少正面栅线数目的异质结电池及其制备方法 | CN104134707B | 发明授权 | 有效-授权 | 2014-08-11 | 2016-05-25 | H01L31/0224(2006.01)I;H01L31/075(2012.01)I;H01L31/20(2006.01)I | 郭万武;包健 | 常州天合光能有限公司; 常州市科谊专利代理事务所 | 常州市科谊专利代理事务所 | 本发明公开了一种有利于减少正面栅线数目的异质结电池,它具有衬底、正面本征非晶硅薄膜层、掺杂层、透明导电薄膜层和金属栅线层,正面本征非晶硅薄膜层沉积在衬底的正面上,掺杂层沉积在正面本征非晶硅薄膜层的上表面上,透明导电薄膜层沉积在掺杂层的上表面上,金属栅线层设置在透明导电薄膜层的上表面上,其特征在于:所述的掺杂层包括呈交替横向排列的重掺杂区域和轻掺杂区域,并且轻掺杂区域的中部设置有发射极单元隔离层。本发明不仅能够改善电池内建电场的分布,弱化载流子对掺杂层的依赖性,而且能够弱化由于衬底的不均匀性导致的电池性能的下降,从而在不影响载流子输运效率的前提心下,减少感光面栅线的数目。
1182 | 一种太阳能晶硅光伏电池片的模拟光致衰减装置及方法 | CN105610401A | 发明专利 | 有效-授权 | 2016-03-18 | 2016-05-25 | H02S50/15(2014.01)I | 闫萍;周学峰 | 常州天合光能有限公司; 浙江永鼎律师事务所 | 浙江永鼎律师事务所 | 本发明公开了一种太阳能晶硅光伏电池片的模拟光致衰减装置及方法,该装置包括密封箱体;箱体顶部设有风扇,箱体外表面设有温度光照控制器,箱体内部自上而下依次设有模拟光源和样品测量台;模拟光源包括氙灯、设置在氙灯正下方的滤光片和与氙灯错开设置的金属卤素灯;样品测量台包括滑动支架、样品温度检测器和位于滑动支架上的总辐射表;总辐射表上设有由普通加厚玻璃层、太阳能晶硅光伏电池片样品层和光伏高透玻璃层组成的样品辐射体,光伏高透玻璃层正对模拟光源;滑动支架与箱体下部内壁设置的固定滑轨滑动配合。该装置及方法能够提供一种稳定的环境,稳定的光照、温度和湿度,确保达到精确的、理想的测试结果。
1183 | 具有纳米线透明导电衬底的钙钛矿太阳电池及制备方法 | CN105609642A | 发明专利 | 驳回 | 2016-04-08 | 2016-05-25 | H01L51/42(2006.01)I;H01L51/44(2006.01)I;H01L51/48(2006.01)I | 盛赟 | 常州天合光能有限公司; 浙江永鼎律师事务所 | 浙江永鼎律师事务所 | 本发明公开了一种具有纳米线透明导电衬底的钙钛矿太阳电池,属于太阳电池组件技术领域,包括玻璃基体层(1)以及依次设置于玻璃基体层(1)上的纳米线层(2)、导电薄膜(3)、电子传输层(4)、钙钛矿层(5)、空穴传输层(6)和上电极(7),所述纳米线层(2)包括若干高导电率材料制成的纳米线(2a),纳米线(2a)形成互联的网状,纳米线(2a)的直径是10-300 nm,长度是1-100 μm,长度与直径比是10-10000。本发明还公开了一种制备所述具有纳米线透明导电衬底的钙钛矿太阳电池的方法。本发明可改善大面积钙钛矿太阳电池的填充因子,提高钙钛矿太阳电池的转换效率,同时,可提高钙钛矿太阳电池的环境稳定性。
1184 | 太阳能电池局域掺杂方法 | CN104022188B | 发明授权 | 有效-授权 | 2014-06-19 | 2016-05-11 | H01L31/18(2006.01)I;H01L21/228(2006.01)I | 盛赟;高纪凡 | 常州天合光能有限公司; 常州市科谊专利代理事务所 | 常州市科谊专利代理事务所 | 本发明公开了一种太阳能电池局域掺杂方法,该方法的步骤如下:a)根据太阳能电池结构,在太阳能电池的衬底表面修饰相应图形的分子膜;其中,分子膜中具有亲水基团和疏水基团;b)在经过步骤a)处理后的衬底上设置含掺杂源的溶液,并且溶液中具有极性溶剂,使掺杂源分布在相应图形上;c)挥发溶液,在衬底上留下局域分布的掺杂源;d)再经过热扩散掺杂,使得留下的掺杂源扩散至衬底上,从而形成局域掺杂。本发明方法能够实现不同图形和尺寸的局域掺杂结构,特别适用于构造太阳能电池的局域发射结和高低表面场。
1185 | 应用于双玻组件安装的免接地连接结构 | CN205232106U | 实用新型 | 有效-授权 | 2015-12-17 | 2016-05-11 | H02S20/20(2014.01)I;H02S30/10(2014.01)I | 宗岳;薛小康;路浩;季志超 | 常州天合光能有限公司; 常州市科谊专利代理事务所 | 常州市科谊专利代理事务所 | 本实用新型公开了一种应用于双玻组件安装的免接地连接结构,它包括:支架;紧固组件,所述紧固组件的下部与支架连接;挂钩,所述挂钩的正面用于与双波组件的背板玻璃粘结,挂钩内设置卡槽,并且挂钩的背面在形成卡槽的壁上开有用于将紧固组件上部插入卡槽内的开口以及用于将紧固组件上部限位在卡槽内并与开口相连的收紧槽口。本实用新型大大减少了双玻组件的安装时间,减少了安装配件的数量,同时使安装简单,方便。
1186 | 接线盒与组件汇流条接线结构 | CN205232147U | 实用新型 | 有效-授权 | 2015-12-24 | 2016-05-11 | H02S40/34(2014.01)I | 孙宇;王乐;许贵军;李文青 | 常州天合光能有限公司; 常州市科谊专利代理事务所 | 常州市科谊专利代理事务所 | 本实用新型公开了一种接线盒与组件汇流条接线结构,它包括:接线盒,接线盒设置在组件背面的中部,并且接线盒在与组件接触的面上开有四个接线孔,其中位于接线盒中部的两个接线孔为水平向接线孔,分别位于接线盒最外侧的两个接线孔为竖直向接线孔,并且四个接线孔在组件上的垂直投影位于组件的非电池区域;两组汇流条组,汇流条组设置在组件侧部的非电池区域,并且两组汇流条组对称设置,每组汇流条组包括相互隔开的上汇流条和下汇流条,下汇流条的一端部沿着垂直于组件平面的竖直方向弯折成下汇流条接线端部。本实用新型的汇流条引出后与电池片区域不会重叠,不使用隔离材料,做到了取消隔离EPE方块的效果,有效解决引出线附近破片以及EPE脱层的问题。
1187 | 全背极太阳电池结构 | CN205231078U | 实用新型 | 有效-授权 | 2015-12-25 | 2016-05-11 | H01L31/0224(2006.01)I;H01L31/0216(2014.01)I;H01L31/0352(2006.01)I | 端伟元;王子港;崔艳峰;杨阳;陈奕峰 | 常州天合光能有限公司; 常州市科谊专利代理事务所 | 常州市科谊专利代理事务所 | 本实用新型公开了一种全背极太阳电池结构,它包括:电池衬底;隧穿钝化层,所述隧穿钝化层设置在电池衬底的背面上;多晶硅层,所述多晶硅层设置在隧穿钝化层的下表面上,并且所述多晶硅层具有并列设置的N型重掺杂多晶硅层和P型多晶硅层。本实用新型不仅能够使硅体具有良好的表面钝化效果,而且对载流子进行选择性传输,提高了全背极太阳电池的效率。
1188 | 钙钛矿太阳电池透明导电衬底及其钙钛矿太阳电池 | CN205231119U | 实用新型 | 有效-授权 | 2015-12-30 | 2016-05-11 | H01L51/00(2006.01)I;H01L51/42(2006.01)I | 盛赟;王磊;陈奕峰 | 常州天合光能有限公司; 浙江永鼎律师事务所 | 浙江永鼎律师事务所 | 本实用新型公开了一种钙钛矿太阳电池透明导电衬底,其特征在于:由上至下依次包括玻璃层(1-1)、高透光TCO层(1-3)、高电导TCO层(1-4),所述高透光TCO层(1-3)是一层厚度均匀的薄膜,透光率≥85%,所述高电导TCO层(1-4)是一层由交错的互联线(1-4a)构成的网状结构,电阻率≤6e-4Ω∙cm。本实用新型还公开了一种钙钛矿太阳电池。本实用新型的钙钛矿太阳电池透明导电衬底,兼顾了电导性和透光性,为钙钛矿太阳电池的发展和产业化应用提供了便利。
1189 | 单面横向梯度掺杂异质结电池及其制备方法 | CN105552150A | 发明专利 | 有效-授权 | 2015-12-25 | 2016-05-04 | H01L31/0352(2006.01)I;H01L31/077(2012.01)I;H01L31/20(2006.01)I | 孙晨光 | 常州天合光能有限公司; 常州市科谊专利代理事务所 | 常州市科谊专利代理事务所 | 本发明公开了一种单面横向梯度掺杂异质结电池及其制备方法,单面横向梯度掺杂异质结电池包括本体,所述本体具有梯度掺杂层,所述梯度掺杂层包括相互隔离的P型掺杂层和N型掺杂层,P型掺杂层具有横向依次接触并且掺杂浓度依次递增的多个P型掺杂子层,N型掺杂层具有横向依次接触并且掺杂浓度依次递增的多个N型掺杂子层。本发明能够改善电池内的电场分布,有效地提升了载流子输运效率,降低了电池的串联电阻,获得了较高的电流,同时有利于减少栅线数量,从而减小栅线对光的遮挡损失,提升了电池对光的吸收作用,提高工艺良率。
1190 | 单多晶硅片通用型承载石墨框 | CN205211719U | 实用新型 | 有效-授权 | 2015-12-07 | 2016-05-04 | H01L21/673(2006.01)I | 李慧;董建文 | 常州天合光能有限公司; 常州市维益专利事务所 | 常州市维益专利事务所 | 本实用新型涉及承载光伏硅片的石墨框技术领域,尤其是一种关于上镀膜、且用于承载不同尺寸、不同倒角硅片的单多晶通用型石墨框,具有框体,框体上矩阵式排列承载硅片的相同尺寸的沉孔,沉孔具有放置硅片的沉台,在沉孔的沉台上分别都设置有环绕于硅片四周的衬框,衬框具有适配于沉孔上口部轮廓的外轮廓和适配于硅片外轮廓的内轮廓。该单多晶通用型石墨框结构,根据硅片尺寸、外形的变化,设计相应的模块组用于承载不同的硅片,既可以承载倒角硅片也可以承载直角硅片,同时可以承载不同倒角尺寸的硅片。
1191 | 一种光伏组件或阵列I-V特性测量装置 | CN205212782U | 实用新型 | 有效-授权 | 2015-12-16 | 2016-05-04 | H02S50/10(2014.01)I | 夏登福;张莹;全鹏;钱加翔 | 常州天合光能有限公司; 浙江永鼎律师事务所 | 浙江永鼎律师事务所 | 本实用新型公开了一种光伏组件或阵列I-V特性测量装置,包括待测单元、电流-电压采样器和工控机,其特征在于:所述待测单元包括具有正极输出端和负极输出端的待测组件、联动开关和第一负载,测量装置还包括第二负载以及控制联动开关的开关控制器,第二负载为程控负载,第一负载、第二负载以及电流-电压采样器分别并联在待测组件的正极和负极输出端上,所述联动开关包括开关Km和开关Km+1,开关Km控制第一负载,开关Km+1控制电流-电压采样器和第二负载,工控机与电流-电压采样器、程控负载、开关控制器连接。本实用新型能够使光伏组件在真实工作状态下测量I-V特性,测量结果更加精准,同时适用范围广。
1192 | 用于高效太阳电池的叠层金属薄膜、制备方法及太阳电池 | CN105552148A | 发明专利 | 驳回 | 2016-02-05 | 2016-05-04 | H01L31/0236(2006.01)I;H01L31/043(2014.01)I;H01L31/0216(2014.01)I;H01L31/18(2006.01)I | 蔡文浩;陈奕峰;皮尔·威灵顿;盛赟;袁声召;崔艳峰;王子港;端伟元 | 常州天合光能有限公司; 浙江永鼎律师事务所 | 浙江永鼎律师事务所 | 本发明公开了一种用于高效太阳电池的叠层金属薄膜,包括铝薄膜,所述铝薄膜与硅基体局部接触,其特征在于:在所述铝薄膜的表面生长一层或多层活动性较低的第二金属薄膜或合金薄膜,其中,所述铝薄膜的厚度为100-5000nm,第二金属薄膜或合金薄膜的厚度为2-200nm。同时,本发明还公开一种用于高效太阳电池的叠层金属薄膜的制备方法以及包含该叠层金属薄膜的太阳电池。本发明通过在铝金属薄膜上沉积活动性较低的第二金属薄膜或合金薄膜形成叠层金属薄膜,该叠层金属薄膜可有效阻挡水汽,使其不与铝发生反应,解决高效太阳电池中铝金属薄膜耐水汽性能差的问题,从而提交太阳电池组件的耐水汽性能。
1193 | 一种消除B掺杂晶硅太阳电池光致衰减的方法及其设备 | CN105552173A | 发明专利 | 有效-授权 | 2016-02-19 | 2016-05-04 | H01L31/18(2006.01)I | 崔艳峰;陈奕峰;王子港;端伟元;皮尔·威灵顿 | 常州天合光能有限公司; 浙江永鼎律师事务所 | 浙江永鼎律师事务所 | 本发明公开了一种消除B掺杂晶硅太阳电池光致衰减的方法,依次包括如下步骤S1将电池片在第一温度下进行高光照处理,持续第一时间;S2将电池片在第二温度下进行高光照处理,持续第二时间;S3将电池片在第三温度下进行高光照处理,持续第三时间;其中,第二时间长于第一时间和第二时间,高光照处理的光照强度范围为1×103w/m2~3×106w/m2。本发明还公开了一种消除B掺杂晶硅太阳电池光致衰减的设备,包括传输轨道,用于输送电池片;以及沿输送路径依次设置的第一光照区、第二光照区以及第三光照区。本发明可以极大程度上、甚至完全消除与光致衰减相关的复合中心,从而抑制衰减,实现电池的高效和高可靠性。
1194 | 一种基于PLC控制器的光伏柴油互补型微电网系统 | CN105515496A | 发明专利 | 驳回 | 2015-12-11 | 2016-04-20 | H02S10/10(2014.01)I;H02J3/38(2006.01)I | 王斌;陈维;杨君 | 常州天合光能有限公司; 浙江永鼎律师事务所 | 浙江永鼎律师事务所 | 本发明涉及光伏微电网的工业应用技术领域,尤其涉及并公开了一种基于PLC控制器的光伏柴油互补型微电网系统,光伏逆变器的输出三相、柴油发电机的输出三相与负载分别通过一电控开关并联到交流母线,PLC控制器的通信控制模块分别连接光伏逆变器、柴油发电机和负载的控制端,PLC控制器的输入输出接口端连接到三个电控开关控制端。本发明的一种基于PLC控制器的光伏柴油互补型微电网系统,通过PLC控制器控制光伏柴油发电转换,有效降低柴油发电机的功率输出,从而起到节省燃油消耗和降低碳排放的效果,且具有抗干扰能力强、调控准确、运行可靠、通用性好的优点。
1195 | 一种光伏组件用接线盒压装装置 | CN205166335U | 实用新型 | 有效-授权 | 2015-12-11 | 2016-04-20 | B23P19/02(2006.01)I;B23P19/027(2006.01)I | 帅莉芳 | 常州天合光能有限公司; 浙江永鼎律师事务所 | 浙江永鼎律师事务所 | 本实用新型公开了一种光伏组件用接线盒压装装置,包括支架(1)和设置于支架上的、用于在安装时压紧接线盒的压头(2),用于移动所述压头的动力装置(3)以及控制所述动力装置动作的操控装置(4),其特征在于:所述压头(2)具有一个平的工作面,所述动力装置(3)具有在一条直线上往复运动的动力输出轴,压头设置于该动力输出轴的末端,在所述动力输出轴与压头之间还设置有一压力传感器(5)。本实用新型可取代传统的人工手动操作,实现接线盒的自动化安装,量化接线盒的安装过程中的各项参数,使接线盒的安装效果达到达到统一,美化了光伏组件的外观,同时,提高了组件的性能和良率,降低组件隐裂风险。
1196 | 一种光伏组件入射角影响因子测试装置 | CN205178985U | 实用新型 | 有效-授权 | 2015-12-16 | 2016-04-20 | H02S50/10(2014.01)I | 夏登福;张莹;全鹏 | 常州天合光能有限公司; 浙江永鼎律师事务所 | 浙江永鼎律师事务所 | 本实用新型公开了一种光伏组件入射角影响因子测试装置,包括具有俯仰角驱动和转角驱动的双轴跟踪支架,待测试的光伏组件安装在双轴跟踪支架上,其特征在于:在所述光伏组件的背面设置有温度传感器;在所述双轴跟踪支架上设置有气象跟踪测量仪、总辐照表、倾角测量仪和组件短路电流测试模块等,还包括一用于采集记录数值、运算和输出控制指令的采集控制柜。本实用新型可自动采集对光伏组件性能有影响的各项因子的信息,由采集控制柜的工控机进行运算,得出准确的入射角影响因子值;测试简单,准确。
1197 | 全背型异质结太阳电池及其制备方法 | CN105514206A | 发明专利 | 有效-授权 | 2016-01-16 | 2016-04-20 | H01L31/072(2012.01)I;H01L31/0376(2006.01)I;H01L31/0352(2006.01)I;H01L31/0216(2014.01)I;H01L31/20(2006.01)I | 包健;王栋良;舒欣;陈奕峰;杨阳;张学玲 | 常州天合光能有限公司; 浙江永鼎律师事务所 | 浙江永鼎律师事务所 | 本发明公开了一种全背型异质结太阳电池,包括硅基体层,其特征在于在硅基体层的前表面依次设置前N型表面场和减反层,在硅基体层的背表面设置本征非晶硅钝化层,在本征非晶硅钝化层上间隔地设置有P型非晶硅层和N型非晶硅层,P型非晶硅层和N型非晶硅层上分别设置有透明导电薄膜层,透明导电薄膜层上设置有电极,所述P型非晶硅层的厚度为5‑20nm,宽度为100‑1000μm,N型非晶硅层的厚度为5‑20nm,宽度为100‑1000μm,相邻的P型非晶硅层的中心点与N型非晶硅层的中心点间隔150‑3000μm,在所述P型非晶硅层与N型非晶硅层之间设置有绝缘隔离层。本发明还公开了一种全背型异质结太阳电池的制备方法。本发明可防止漏电流的产生,提升太阳电池的开路电压。
1198 | 全背电极太阳电池超低表面浓度前表面场的形成方法 | CN105514219A | 发明专利 | 有效-授权 | 2016-01-26 | 2016-04-20 | H01L31/18(2006.01)I;H01L31/0216(2014.01)I | 李中兰 | 常州天合光能有限公司; 浙江永鼎律师事务所 | 浙江永鼎律师事务所 | 本发明公开了一种全背电极太阳电池超低表面浓度前表面场的形成方法,采用间接磷源法形成前表面场和钝化氧化层,包括一步空管运行饱和步骤及紧接一步空管运行饱和步骤之后的氧化步骤;该方法所得前表面场的表面浓度可达3E17cm<sup>-3</sup>到1E18cm<sup>-3</sup>,结深为0.1μm-0.2μm,所得前表面场同时覆盖了一层5nm到15nm的热氧化硅薄层。应用本发明所述超低表面浓度前表面场的IBC电池,其短波段的内量子效率高达95%以上。
1199 | 钙钛矿太阳电池透明导电衬底、制备方法及太阳电池 | CN105489760A | 发明专利 | 驳回 | 2015-12-30 | 2016-04-13 | H01L51/00(2006.01)I;H01L51/42(2006.01)I | 盛赟;王磊;陈奕峰 | 常州天合光能有限公司; 浙江永鼎律师事务所 | 浙江永鼎律师事务所 | 本发明公开了一种钙钛矿太阳电池透明导电衬底,其特征在于:由上至下依次包括玻璃层(1-1)、高透光TCO层(1-3)、高电导TCO层(1-4),所述高透光TCO层(1-3)是一层厚度均匀的薄膜,透光率≥85%,所述高电导TCO层(1-4)是一层由交错的互联线(1-4a)构成的网状结构,电阻率≤6e-4Ω∙cm。本发明还公开了一种钙钛矿太阳电池透明导电衬底的制备方法以及一种太阳电池。本发明的钙钛矿太阳电池透明导电衬底,兼顾了电导性和透光性,为钙钛矿太阳电池的发展和产业化应用提供了便利。
1200 | 钙钛矿太阳电池组件封装结构及封装方法 | CN105489772A | 发明专利 | 驳回 | 2015-12-30 | 2016-04-13 | H01L51/44(2006.01)I | 盛赟 | 常州天合光能有限公司; 浙江永鼎律师事务所 | 浙江永鼎律师事务所 | 本发明公开了一种钙钛矿太阳电池封装结构,用于将若干钙钛矿太阳电池封装成光伏组件,若干钙钛矿太阳电池通过互联导电线路串联和/或并联,包括背面基板、封装胶以及正面玻璃,其特征在于:所述封装胶包括用于将单个太阳电池封装的太阳电池封装胶和用于将若干太阳电池共同封装的组件封装胶,所述太阳电池封装胶采用无色透明的环氧类封装胶、有机硅类封装胶、聚氨酯封装胶或紫外线光固化封装胶,所述组件封装胶采用乙烯-醋酸乙烯共聚物、聚乙烯醇缩丁醛或乙烯辛烯共聚物,组件封装胶填充背面基板、钙钛矿太阳电池、互联导电线路、太阳电池封装胶、正面玻璃板之间的空间。本发明还提供了一种钙钛矿太阳电池封装方法。
1201 | 双层点阵式加热层压机 | CN105479908A | 发明专利 | 驳回 | 2016-01-11 | 2016-04-13 | B32B37/06(2006.01)I;B32B37/10(2006.01)I | 徐连荣;傅家勤;华敏洪;王乐;朱宝平;许贵军 | 常州天合光能有限公司; 常州市科谊专利代理事务所 | 常州市科谊专利代理事务所 | 本发明公开了一种双层点阵式加热层压机,它包括:上层加热构件,所述上层加热构件具有至少一个上层模块单元,所述上层模块单元具有多个红外光辐射热源;下层加热构件,所述下层加热构件具有至少一个下层模块单元,所述下层模块单元具有多个点阵式电加热模块,所述下层加热构件和上层加热构件之间形成组件压腔。本发明能够保证组件封装过程中组件上下表面温度以及交联率的均匀性,同时提升组件层压产能。
1202 | 一种全背电极太阳电池超低表面浓度前表面场的制备方法 | CN105489711A | 发明专利 | 有效-授权 | 2016-01-26 | 2016-04-13 | H01L31/18(2006.01)I;H01L31/06(2012.01)I | 李中兰 | 常州天合光能有限公司; 浙江永鼎律师事务所 | 浙江永鼎律师事务所 | 本发明公开了一种全背电极太阳电池超低表面浓度前表面场的制备方法,采用直接磷源法形成前表面场和钝化氧化层,包括步骤:在800℃-810℃于氮气和氧气气氛中装硅片进舟,再在800℃-950℃于氮气、氧气以及携带磷源的氮气气氛中进行磷源沉积,接着在800℃-950℃于氮气加氧气气氛中氧化推进,然后在氮气气氛中于800℃-810℃出舟。所得前表面场的表面浓度可达1E18cm<sup>-3</sup>到5E18cm<sup>-3</sup>,结深为0.1μm-0.2μm。应用本发明所述超低表面浓度前表面场的IBC电池,其短波段的内量子效率高达95%以上。
1203 | 折叠式组件 | CN102683444B | 发明授权 | 有效-授权 | 2012-05-03 | 2016-04-06 | H02S20/00(2014.01)I;H02S20/30(2014.01)I;H02S20/24(2014.01)I;F24J2/52(2006.01)I | 束云华;付传国;蒋阿华 | 上海专利商标事务所有限公司; 常州天合光能有限公司 | 上海专利商标事务所有限公司 | 本发明提供了一种折叠式组件,包括:面板,具有正面和背面;第一支撑块和第二支撑块,设置于所述面板的背面上,并分别靠近所述面板的两侧;以及第一支撑件和第二支撑件,所述第一支撑件经由第一铰链连接于所述第一支撑块,且所述第二支撑件经由第二铰链连接于所述第二支撑块,其中,所述第一支撑件和所述第二支撑件分别能绕所述第一铰链和所述第二铰链折叠旋转。通过采用由支撑块、铰链和可折叠旋转的支撑件构成的支承结构,本发明构成了面板和支承结构的一体化结构并可以通过支撑件的折叠旋转来实现收纳和安装倾斜度调节。
1204 | 一种光伏屋面安装结构及组件结构 | CN103311339B | 发明授权 | 有效-授权 | 2013-06-26 | 2016-04-06 | H02S20/24(2014.01)I;E04D13/18(2014.01)I | 蒋阿华 | 上海专利商标事务所有限公司; 常州天合光能有限公司 | 上海专利商标事务所有限公司 | 提出了一种光伏组件结构及其屋面安装结构,包括:多个光伏组件(1),其中每一个光伏组件均附连有:附连至光伏组件第一侧一端的前支座(3);附连至光伏组件第一侧另一端的后支座(4);其中,前支座和后支座通过连接螺栓(10)被附连至光伏组件,以使得前支座和后支座可绕连接螺栓在光伏组件上自由转动,并且可被转动为收纳在光伏组件的内部。多个光伏组件结构排列成多个列,并分别由多个安装支架彼此相连,其中,最前排的安装支架和最后排的安装支架使相邻两列组件边框相连,中间的安装支架将同列中的连续两个组件边框的前后支座连在一起,由此构成光伏组件屋面安装结构的整体方阵系统。
1205 | 一种增加选择发射极制程中使用的掩膜宽度的方法 | CN103904165B | 发明授权 | 有效-授权 | 2014-04-21 | 2016-04-06 | H01L31/18(2006.01)I | 李艳 | 常州天合光能有限公司; 常州市科谊专利代理事务所 | 常州市科谊专利代理事务所 | 本发明公开了一种增加选择发射极制程中使用的掩膜宽度的方法,太阳能电池的制备过程中,在背面刻蚀时,使晶硅片在刻蚀药液中进行刻蚀,通过对腐蚀条件进行调整,从而控制晶硅片与刻蚀药液的反应速率来增加掩膜融化后的宽度;其中,腐蚀条件包括:刻蚀药液为浓度为120~200g/L的氢氟酸和浓度为600~800g/L的硝酸;腐蚀温度为15℃~25℃;腐蚀速度为1.0~2.0m/min;晶硅片的腐蚀量为0.2~0.5g/m<sup>2</sup>。本发明的方法能够降低掩膜的初始设计宽度,减小掩膜的消耗量,降低去除掩膜的用药成本。
1206 | 改善硼掺杂P型单晶硅电池光致衰减装置及其使用方法 | CN104201242B | 发明授权 | 有效-授权 | 2014-09-03 | 2016-04-06 | H01L31/18(2006.01)I;H01L21/324(2006.01)I | 王子港;陈奕峰;崔艳峰;皮尔·威灵顿 | 常州天合光能有限公司; 常州市科谊专利代理事务所 | 常州市科谊专利代理事务所 | 本发明公开了一种改善硼掺杂P型单晶硅电池光致衰减装置及其使用方法,该装置包括箱体、光源、探针排、加热台和电源,电源的正极与加热台电性连接,电源的负极与探针排电性连接;当待处理电池放置在加热台上时,光源位于待处理电池的上方以便用于光照待处理电池,探针排压在待处理电池正面的主栅上。本发明能够有效缩短电池处理时间,从而降低成本,实现产业化生产。
1207 | 废旧太阳能电池片中高纯硅的回收方法 | CN105436191A | 发明专利 | 有效-授权 | 2015-12-14 | 2016-03-30 | B09B3/00(2006.01)I | 万鑫;王辉 | 常州天合光能有限公司; 浙江永鼎律师事务所 | 浙江永鼎律师事务所 | 本发明公开了一种废旧太阳能电池片中高纯硅的回收方法,包括步骤将废旧太阳能电池片依次经过盐酸去除铝、硝酸去除银、氢氧化钠去除铝硅合金层、氢氟酸去除氮化硅减反射层、氢氧化钠去除磷扩散层以及盐酸、氢氟酸或者由氢氟酸与硝酸组成的混酸中的一种去除表面金属杂质,得到高纯硅。该方法能够去除废旧太阳能电池片中除高纯硅层外的其他部分,最终可获得纯度达99.9999%的硅,可直接作为电池片制造工艺中的硅料来源。
1208 | 一种用于将双玻组件安装于跟踪支架的安装结构 | CN205123664U | 实用新型 | 有效-授权 | 2015-11-10 | 2016-03-30 | H02S20/32(2014.01)I | 宗岳;束云华;卢世佳 | 常州天合光能有限公司; 浙江永鼎律师事务所 | 浙江永鼎律师事务所 | 本实用新型公开了一种用于将双玻组件安装于跟踪支架的安装结构,其特征在于,包括:与跟踪支架连接的支撑梁,所述支撑梁具有向上的开口端和向两侧伸出的侧板;将双玻组件固定在支撑梁上的T型上压板,T型上压板的垂直部伸入支撑梁的开口端,T型上压板的水平部与支撑梁的侧板之间形成容纳双玻组件的凹槽,T型上压板通过紧固件固定在支撑梁上;沿所述凹槽的壁设置有用于包覆双玻组件边缘的弹性垫。本实用新型可将双玻组件安全可靠地安装到跟踪支架上,解决了双玻组件安装到光伏跟踪支架上的技术难题,且结构简单,使用方便,可大幅度地降低安装的劳动强度,节约人工成本。
1209 | 一种背钝化太阳电池的金属化结构及其背钝化太阳电池 | CN205122599U | 实用新型 | 有效-授权 | 2015-11-27 | 2016-03-30 | H01L31/0224(2006.01)I | 董建文;邓伟伟;李慧;陈达明;叶枫;刘瑞敏;郭万武 | 常州天合光能有限公司; 浙江永鼎律师事务所 | 浙江永鼎律师事务所 | 本实用新型公开了一种用于背钝化太阳电池背面的金属化结构,为位于背钝化太阳电池的背面、硅衬底和介质膜上方的一层金属浆料层,其特征在于:在该金属浆料层上具有由若干贯穿的孔状阵列结构构成的镂空区域,所述孔状阵列结构位于介质层未打开区域的上方,避开背电极所在区域,且镂空区域占金属浆料层总面积的5%-60%。同时,本实用新型还公开了一种包含上述金属化结构的背钝化太阳电池。本实用新型在不影响背钝化电池光电转化效率的前提下,可以降低金属浆料的消耗量,节约生产成本;减小电池片的翘曲度,提高组件可靠性;同时,还可用于双玻组件,可吸收来至组件背面的光,从而提高组件的发电量。
1210 | 体积电阻与方块电阻转换校准装置及其校准方法 | CN103954927B | 发明授权 | 有效-授权 | 2014-05-21 | 2016-03-23 | G01R35/00(2006.01)I | 周学峰;闫萍 | 常州天合光能有限公司; 常州市科谊专利代理事务所 | 常州市科谊专利代理事务所 | 本发明公开了一种体积电阻与方块电阻转换校准装置及其校准方法,体积电阻与方块电阻转换校准装置,它包括电流源、电压采集设备、RS232输出接口和用来插接待测校准模组的RS232输入接口,RS232输出接口的第一1号针脚、第一2号针脚、第一3号针脚和第一4号针脚和RS232输入接口的第二1号针脚、第二2号针脚、第二3号针脚和第二4号针脚分别通过接线回路对应连接;所述的电流源的一极连接在第一1号针脚和第二1号针脚的接线回路中,其另一极连接在第一4号针脚和第二4号针脚的接线回路中;所述的电压采集设备的一极连接在第一2号针脚第二2号针脚的接线回路中;其另一极连接在第一3号针脚和第二3号针脚的接线回路中。本发明能够实现对校准模组的校准,从而保证太阳能晶体硅电池扩散后方块电阻测量的准确性和溯源性。
1211 | 一种光伏组件用接线盒压装装置 | CN105397452A | 发明专利 | 驳回 | 2015-12-11 | 2016-03-16 | B23P19/02(2006.01)I;B23P19/027(2006.01)I | 帅莉芳 | 常州天合光能有限公司; 浙江永鼎律师事务所 | 浙江永鼎律师事务所 | 本发明公开了一种光伏组件用接线盒压装装置,包括支架(1)和设置于支架上的、用于在安装时压紧接线盒的压头(2),用于移动所述压头的动力装置(3)以及控制所述动力装置动作的操控装置(4),其特征在于:所述压头(2)具有一个平的工作面,所述动力装置(3)具有在一条直线上往复运动的动力输出轴,压头设置于该动力输出轴的末端,在所述动力输出轴与压头之间还设置有一压力传感器(5)。本发明可取代传统的人工手动操作,实现接线盒的自动化安装,量化接线盒的安装过程中的各项参数,使接线盒的安装效果达到统一,美化了光伏组件的外观,同时,提高了组件的性能和良率,降低组件隐裂风险。
1212 | 太阳能电池反向击穿的性能测试方法 | CN105406819A | 发明专利 | 有效-授权 | 2015-12-24 | 2016-03-16 | H02S50/10(2014.01)I | 陈艳 | 常州天合光能有限公司; 常州市科谊专利代理事务所 | 常州市科谊专利代理事务所 | 本发明公开了一种太阳能电池反向击穿的性能测试方法,该方法的步骤如下(a)得到待测的太阳能电池的实际电流电压特性曲线;(b)在太阳能电池的正负极上施加扫描电压,并持续一定时间,扫描电压中的负值为反向偏压;(c)得到太阳能电池施加反向偏压后的电流电压特性曲线,并与步骤(a)中得到的实际电流电压特性曲线进行对比;(d)重复步骤(b)到步骤(c),并在再次重复过程中,相对上次重复过程来说,增加扫描电压范围或同时增加扫描电压范围和增加施加扫描电压的持续时间,直至最后一次重复过程中太阳能电池的PN结击穿。本发明能够快速准确地得到电池的反向击穿特性,测试电池的可靠性,从而从根源上解决了电池和组件的可靠性问题。
1213 | 一种基于终端APP的智能光伏组件信息跟踪系统 | CN105391577A | 发明专利 | 有效-授权 | 2015-11-18 | 2016-03-09 | H04L12/24(2006.01)I;H04L29/08(2006.01)I;G08C17/02(2006.01)I | 皮尔威灵顿;全鹏;张圣成;王永帅;吴明东 | 常州天合光能有限公司; 浙江永鼎律师事务所 | 浙江永鼎律师事务所 | 本发明公开了一种基于终端APP的智能光伏组件信息跟踪系统,属于太阳能光伏组件物联网技术领域,包括其特征在于包括组件信息采集单元、智能移动终端、通讯传输网络和后台数据中心;本发明借助智能移动终端,通过无线通讯网络将太阳能组件系统与互联网相连接,进行信息采集、交换和通讯,从而实现了光伏组件智能化识别、定位、追踪、监控和管理。
1214 | 一种光伏组件或阵列I-V特性测量装置及方法 | CN105391401A | 发明专利 | 驳回 | 2015-12-16 | 2016-03-09 | H02S50/10(2014.01)I | 夏登福;张莹;全鹏;钱加翔 | 常州天合光能有限公司; 浙江永鼎律师事务所 | 浙江永鼎律师事务所 | 本发明公开了一种光伏组件或阵列I-V特性测量装置,包括待测单元、电流-电压采样器和工控机,其特征在于:所述待测单元包括具有正极输出端和负极输出端的待测组件、联动开关和第一负载,测量装置还包括第二负载以及控制联动开关的开关控制器,第二负载为程控负载,第一负载、第二负载以及电流-电压采样器分别并联在待测组件的正极和负极输出端上,所述联动开关包括开关Km和开关Km+1,开关Km控制第一负载,开关Km+1控制电流-电压采样器和第二负载,工控机与电流-电压采样器、程控负载、开关控制器连接。同时,发明还公开了一种光伏组件或阵列I-V特性测量方法。本发明能够使光伏组件在真实工作状态下测量I-V特性,测量结果更加精准,同时适用范围广。
1215 | 太阳电池电极的制备方法 | CN105390554A | 发明专利 | 驳回 | 2015-12-22 | 2016-03-09 | H01L31/0224(2006.01)I;H01L31/18(2006.01)I | 徐冠超 | 常州天合光能有限公司; 常州市科谊专利代理事务所 | 常州市科谊专利代理事务所 | 本发明公开了一种太阳电池电极的制备方法,该方法的步骤如下:(a)在太阳电池表面整面蒸镀金属电极;(b)在太阳电池蒸镀金属电极的一面上制备阻挡型浆料,确保阻挡型浆料覆盖的部分为金属电极需要保留的区域,从而制得电池半成品;(c)再将电池半成品放入刻蚀溶液中对金属电极进行刻蚀,使阻挡型浆料覆盖的部分的金属电极保留而其余金属电极被刻蚀干净;(d)去除阻挡型浆料,得到成品。本发明能够降低接触电阻率,降低成本,减少污染,及提高太阳电池的转换效率。
1216 | 全背极太阳电池结构及其制备方法 | CN105390555A | 发明专利 | 驳回 | 2015-12-25 | 2016-03-09 | H01L31/0224(2006.01)I;H01L31/0216(2014.01)I;H01L31/0352(2006.01)I;H01L31/18(2006.01)I | 端伟元;王子港;崔艳峰;杨阳;陈奕峰 | 常州天合光能有限公司; 常州市科谊专利代理事务所 | 常州市科谊专利代理事务所 | 本发明公开了一种全背极太阳电池结构及其制备方法,全背极太阳电池结构包括:电池衬底;隧穿钝化层,所述隧穿钝化层设置在电池衬底的背面上;多晶硅层,所述多晶硅层设置在隧穿钝化层的下表面上,并且所述多晶硅层具有并列设置的N型重掺杂多晶硅层和P型多晶硅层。本发明不仅能够使硅体具有良好的表面钝化效果,而且对载流子进行选择性传输,提高了全背极太阳电池的效率。
1217 | 一种具有光伏供电系统的自动售卖机 | CN205080652U | 实用新型 | 有效-授权 | 2015-10-16 | 2016-03-09 | G07F11/00(2006.01)I;H02S10/20(2014.01)I | 薛小康 | 常州天合光能有限公司; 浙江永鼎律师事务所 | 浙江永鼎律师事务所 | 本实用新型公开了一种具有光伏供电系统的自动售卖机,属于太阳电池的具体应用技术领域,包括自动售卖单元,其特征在于,在所述自动售卖单元的上方设置有光伏发电单元,在所述自动售卖单元的下方设置有电能储存单元,光伏发电单元包括由太阳电池片组成的光伏组件、将光伏组件生成的低压直流电源转换成的高压交流电源并控制输出的逆变及控制系统,所述逆变及控制系统分别与光伏组件、自动售卖单元及电能储存单元电连接。本实用新型的自动售卖机在安装上不再受电源供应的限制;同时,具有降低了能耗、减少了人工维护成本等优点;可促进自动售卖机的推广和使用,便利人们的生活。
1218 | 一种监控太阳电池片抗PID性能的测试装置 | CN205081759U | 实用新型 | 终止-避重放弃 | 2015-10-28 | 2016-03-09 | H02S50/10(2014.01)I;G01N21/84(2006.01)I | 王兵;顾鹏;张丰军;华征;王武林 | 常州天合光能有限公司; 浙江永鼎律师事务所 | 浙江永鼎律师事务所 | 本实用新型公开了一种监控太阳电池片抗PID性能的测试装置,包括机架以及设置于机架上的用于放置被测太阳电池片的载物台,其特征在于:还包括用于精确移动所述载物台的载物台移动总成、用于精确提供测试液滴的自动连续进样系统、用于采集测试液滴形貌的光学采集系统和用于分析和处理所述光学采集系统采集的图像信息的计算机,光学采集系统通过电缆将采集到的图像信息实时传送至计算机。本实用新型通过测试接触角对电池片抗PID性能进行有效监控,提高电池片的可靠性,操作简便、精度高。
1219 | 全背电极太阳能电池的制作方法及全背电极太阳能电池 | CN103594564B | 发明授权 | 有效-授权 | 2013-12-03 | 2016-03-02 | H01L31/18(2006.01)I;H01L31/0224(2006.01)I | 李中兰;杨阳;张学玲;威灵顿·皮埃尔·J;丁建宁;高纪凡 | 常州天合光能有限公司; 常州市科谊专利代理事务所 | 常州市科谊专利代理事务所 | 本发明公开了一种全背电极太阳能电池的制作方法及全背电极太阳能电池,方法的步骤如下:对衬底硅片进行前置处理,在硅片背面形成N、P相间的区域,并在前后表面分别形成第一、第二钝化膜层;然后在第二钝化膜层上形成多个点接触孔;在衬底硅片背面位于点接触孔的部位印刷金属浆料,经过烧结处理后,形成第一金属电极和第二金属电极,第一金属电极具有第一点接触部分和第一金属部分,第一点接触部分与N型区形成欧姆接触,第一金属部分与N型区间留有第二钝化膜层;第二金属电极具有第二金属部分和多个第二点接触部分,第二点接触部分与P型区形成欧姆接触,第二金属部分与P型区间留有第二钝化膜层。通过该方法不仅能够将金属电极与背面钝化膜层保持良好的接触,而且能够降低金属电极与硅片的接触面积,从而减少复合,提高转换效率。
1220 | 一种晶体硅太阳电池组件的玻璃分离方法 | CN105355709A | 发明专利 | 有效-授权 | 2015-10-16 | 2016-02-24 | H01L31/18(2006.01)I | 周璐;付少永;熊震 | 常州天合光能有限公司; 浙江永鼎律师事务所 | 浙江永鼎律师事务所 | 本发明涉及一种晶体硅太阳电池组件的玻璃分离方法,用于对属于晶体硅太阳电池的玻璃进行回收和再利用,属于太阳电池回收技术领域,包括如下步骤:S1:将废晶体硅太阳电池组件进行拆解,拆除边框和接线盒;S2:将拆解后的组件进行水热处理;S3:将组件取出,玻璃即被完全分离下来。本发明在人工拆解接线盒和铝边框的基础上对剩下的组件进行溶剂热或者水热处理进行组件的初步分离,将玻璃与组件的其余部分分离,为下一步电池片的完整分离和材料的进一步利用提供基础,通过对废组件中的各类材料进行分类回收,既节约了资源,又减少了废弃物的排放量。
1221 | 一种从废晶体硅太阳能电池片中回收铝银的方法 | CN105347379A | 发明专利 | 驳回 | 2015-12-14 | 2016-02-24 | C01F7/42(2006.01)I;C22B7/00(2006.01)I;C22B11/00(2006.01)I;C22B21/00(2006.01)I | 王浩;付少永;熊震 | 常州天合光能有限公司; 浙江永鼎律师事务所 | 浙江永鼎律师事务所 | 本发明公开了一种从废晶体硅太阳能电池片中回收铝银的方法,包括:电池片用盐酸浸泡去除铝背场,得到去铝电池片和含铝酸液,含铝酸液中加入分散剂,利用第一碱液调节pH值,静置陈化得到氢氧化铝粉末;去铝电池片用硝酸浸泡去除电池片表面的银电极,得到去银电池片和含银酸液;含银酸液中加入过量饱和食盐水或浓盐酸,得到氯化银沉淀;在20℃-50℃将氯化银置于含过量的还原剂的第二碱液或含过量的还原剂的酸液中搅拌反应,得到银粉。该方法利用盐酸和硝酸不同性质对电池片上的银和铝进行分类浸提处理,同时浸提液可循环使用直至浓度降至较低水平,降低了回收成本;对浸提液中的银和铝进行分类回收有利于降低回收成本并减小环境污染。
1222 | 一种光伏组件入射角影响因子测试方法 | CN105356851A | 发明专利 | 有效-授权 | 2015-12-16 | 2016-02-24 | H02S50/10(2014.01)I | 夏登福;张莹;全鹏 | 常州天合光能有限公司; 浙江永鼎律师事务所 | 浙江永鼎律师事务所 | 本发明公开了一种光伏组件入射角影响因子测试方法,包括S1将待测试的光伏组件安装于测试装置的双轴跟踪支架上;S2接入并检查温度传感器、气象跟踪测量仪、总辐照表和倾角测量仪、组件短路电流测试模块,检查各传感器、仪表及功能模块与采集控制柜中的工控机的通讯是否正常;S3通过采集控制柜调控双轴跟踪支架的俯仰角和转角,直至固定在需要测试的入射角θ位置;S4利用采集控制柜中的多通道数据采集仪同步自动记录组件温度、总辐照、直射光辐照、组件Isc(短路电流)值;S5调整双轴跟踪支架其它入射角角度,计算入射角影响因子t(θ)等步骤。本发明可自动采集对光伏组件性能有影响的各项因子的信息,测试简单,准确。
1223 | 太阳能电池片的上下式电极结构 | CN102983179B | 发明授权 | 有效-授权 | 2012-12-10 | 2016-02-10 | H01L31/0224(2006.01)I | 盛健;高纪凡;威灵顿·皮埃尔·J | 常州天合光能有限公司; 常州市科谊专利代理事务所 | 常州市科谊专利代理事务所 | 本发明公开了一种太阳能电池片的上下式电极结构,包括背电极(4)和正面栅电极,背电极(4)分布于太阳能电池片的背面,正面栅电极分布于太阳能电池片的正面,正面栅电极包括相互平行的主栅线(1)和多根与主栅线(1)相垂直的副栅线(3),主栅线包括三列,且每列由通过横向间隔(2)隔开的上、下两根主栅线组成,横向间隔(2)的宽度为0.5mm~4mm。本发明具有多个独立发电单元,各部分独立单元可以在并联后合并使用,也可以作为单独发电单元使用。
1224 | 一种背钝化太阳能电池的背面激光开膜方法及其系统 | CN105322052A | 发明专利 | 驳回 | 2015-03-04 | 2016-02-10 | H01L31/18(2006.01)I;H01L31/0216(2014.01)I;H01L21/67(2006.01)I | 李慧;董建文 | 常州天合光能有限公司; 浙江永鼎律师事务所 | 浙江永鼎律师事务所 | 本发明公开了一种背钝化太阳能电池的背面激光开膜方法,包括激光开槽工序和除尘工序,其特在于:所述除尘工序为与激光开槽工序同步进行的带压力气体吹扫工序。同时,本发明还公开了采用上述方法的背钝化太阳能电池的背面激光开膜系统,包括激光开槽装置和除尘装置,其特征在于:所述除尘装置为带压力气体吹扫风刀,带压力气体吹扫风刀设置于激光开槽的起点位置。它解决现有技术中背钝化太阳能背表面激光开槽过程中粉尘附着的问题。本发明简化了背钝化流程,提高了电池片的并联电阻、降低反向漏电,减少了组件功率损失。
1225 | 一种新型智能接线盒 | CN105322883A | 发明专利 | 有效-授权 | 2015-03-12 | 2016-02-10 | H02S40/34(2014.01)I | 朱治国;全鹏;张圣成;王永帅 | 常州天合光能有限公司; 浙江永鼎律师事务所 | 浙江永鼎律师事务所 | 本发明公开了一种新型智能接线盒,包括盒体(1)和盒盖(2),其特征在于:在所述盒盖(2)内设置有具有智能芯片的PCB(3),PCB的输入输出端引线(31)可与盒体上的卡接口(4)配合连接,卡接口(4)连接汇流条(5),盒体(1)与盒盖(2)可拆卸连接,在盒体(1)与盒盖(2)之间设置有可使接线盒内水密封的密封结构(6)。它解决了现有技术中,智能接线盒散热慢、内部芯片工作温度高;以及PCB损坏后不易更换的技术问题。本发明具有散热性能好、可靠性高、易于维修和更换的优点。
1226 | 一种基于组串级优化的智能光伏组件 | CN105322884A | 发明专利 | 驳回 | 2015-03-15 | 2016-02-10 | H02S40/34(2014.01)I | 朱治国;全鹏;张圣成;王永帅 | 常州天合光能有限公司; 浙江永鼎律师事务所 | 浙江永鼎律师事务所 | 本发明公开了一种基于组串级优化的智能光伏组件,属于太阳能光伏组件技术领域,包括若干电池片(1),其特征在于:所述电池片通过引线连接形成n个电池组串,n>1,每一电池组串的正、负极与一接线盒(2)的智能芯片输入端连接,n个电池组串之间串联,作为一个整体向外输出电能。它解决现有技术中光伏组件调整方式不够精确的技术问题。本发明通过将一块光伏组件中的电池片分组进行控制和调整,有效地提高了整块组件的发电量和发电效率。
1227 | 一种光伏组件的无损伤回收方法 | CN105312303A | 发明专利 | 驳回 | 2015-04-21 | 2016-02-10 | B09B3/00(2006.01)I;B09B5/00(2006.01)I | 季志超 | 常州天合光能有限公司; 浙江永鼎律师事务所 | 浙江永鼎律师事务所 | 本发明公开了一种光伏组件的无损伤回收方法,包括如下步骤:(1)将光伏组件玻璃面朝下,放置在平整的操作平台上;(2)在加热光伏组件或钢丝或者刀片的条件下,对玻璃与封装材料进行分离;且在分离的过程中,将分离后的上层提起;或者,利用高速转动的钢丝或者薄刀片,在不加热的情况下直接对玻璃和封装材料进行分离。它解决现有光伏组件回收利用技术中存在的回收率低、能耗高、二次污染等技术问题。本发明可实现玻璃与封装材料的快速分离,且工序少,操作简单;能耗少;同时,对后续封装材料与电池片的分离提供了便捷。
1228 | 一种用于光伏组件接线盒内的电气连接结构 | CN105322885A | 发明专利 | 驳回 | 2015-04-21 | 2016-02-10 | H02S40/34(2014.01)I;H01R13/24(2006.01)I | 于俊;张圣成;邓士锋;全鹏 | 常州天合光能有限公司; 浙江永鼎律师事务所 | 浙江永鼎律师事务所 | 本发明公开了一种用于光伏组件接线盒内的电气连接结构,包括集成于盒盖上的针脚以及设置于盒体上的接触电极,所述针脚可与接触电极接触形成电气连接,其特征在于:还包括一弹片,所述弹片由上至下依次包括水平的第一导向部、向外倾斜的第二导向部以及垂直部,所述接触电极安装于盒体内的支座上,所述支座包括平行设置的第一支座和第二支座,接触电极安装于第一支座上,弹片通过一弹性支撑件连接于第二支座上,在接触电极与弹片的垂直部之间形成可夹持针脚的夹持部,且当弹性支撑件处于自然状态时,夹持部的宽度小于针脚的厚度。本发明可有效地降低接触电阻,使接线盒的安装和维修、更换变得更加便利。
1229 | 一种用于光伏组件接线盒内的电气连接装置 | CN105322886A | 发明专利 | 驳回 | 2015-04-21 | 2016-02-10 | H02S40/34(2014.01)I | 于俊;张圣成;邓士锋;全鹏 | 常州天合光能有限公司; 浙江永鼎律师事务所 | 浙江永鼎律师事务所 | 本发明公开了一种用于光伏组件接线盒内的电气连接装置,属于太阳能光伏组件技术领域,包括集成于盒盖上的针脚以及设置于盒体上的插座弹片,所述针脚可插入插座弹片内形成电气连接,其特征在于:所述插座弹片包括第一夹持片和第二夹持片,第一夹持片和第二夹持片的尾端相连形成安装部,插座弹片通过该安装部连接于盒体上,第二夹持片从尾端至头端依次包括:用于与第一夹持片相连的弯折部、垂直部、向外倾斜的第一导向部以及水平的第二导向部,第一夹持片和第二夹持片的垂直部之间形成可夹持针脚的夹持部。它解决现有技术中光伏组件接线盒存在的安装不方便、接触电阻大的技术问题,本发明可有效地降低接触电阻,使接线盒的安装和更换变得更加便利。
1230 | 一种增加光伏组件发电量的安装结构及其安装方法 | CN105322870A | 发明专利 | 驳回 | 2015-05-29 | 2016-02-10 | H02S20/24(2014.01)I;H02S40/22(2014.01)I;H02S40/00(2014.01)I | 薛小康 | 常州天合光能有限公司; 浙江永鼎律师事务所 | 浙江永鼎律师事务所 | 本发明公开了一种增加光伏组件发电量的安装结构,属于太阳能光伏组件的安装技术领域,包括用于将光伏组件固定安装于建筑物顶的支架,所述支架具有用于搁置和固定光伏组件的支架本体以及用于将支架本体固定于建筑物顶的前支脚和后支脚,后支脚的高度大于前支脚的高度从而使支架本体呈一定角度倾斜,其特征在于:还包括设置于建筑物顶的、至少覆盖相邻支架的前支脚与后支脚之间的第一反射膜。同时,本发明还公开了一种增加光伏组件发电量的安装方法。本发明可增加光伏组件的辐照强度,从而提高太阳能电池的光电转换效率;增加支架抗风能力,提升组件机械载荷性能;同时,对安装有光伏组件的建筑物顶起到隔热、保温、杜绝建筑物顶漏水的作用。
1231 | 一种可自动分拣出料的焊接机 | CN105312707A | 发明专利 | 驳回 | 2015-06-14 | 2016-02-10 | B23K3/00(2006.01)I;B23K3/08(2006.01)I | 景杰;朱宝平 | 常州天合光能有限公司; 浙江永鼎律师事务所 | 浙江永鼎律师事务所 | 本发明涉及一种可自动分拣出料的焊接机,包括上料机构、可将电池片焊接成电池串的焊接机构和出料机构,出料机构沿出料路径输送电池串,还包括一用于检测焊接后电池串质量的检测装置,该检测装置设置于出料路径上,包括镜头朝向待检测电池串的工业相机、为相机提供光照的光源、对相机采集到的图像进行收集的图像采集部件、对图像进行分析从而判断电池串是否存在缺陷的缺陷检测部件,以及,接受指令和输出检测结果的输入输出终端,相机、图像采集部件、缺陷检测部件依次通过通讯传输电缆连接,分料机构根据输出的检测结果将电池串按照良品、不良品类型分拣输出至对应出料位置,所述光源设置于待检测电池串与镜头之间。本发明检测效果好,效率高。
1232 | 一种晶锭切割工装 | CN105313233A | 发明专利 | 有效-授权 | 2015-07-09 | 2016-02-10 | B28D5/04(2006.01)I;B28D7/00(2006.01)I;B28D7/04(2006.01)I | 戴佳 | 常州天合光能有限公司; 浙江永鼎律师事务所 | 浙江永鼎律师事务所 | 本发明公开了一种晶锭切割工装,包括:切割装置,用于对晶锭进行切割;工作台,用于承载和定位晶锭;升降装置,用于对工作台进行升、降操作;动力装置,用于对升降装置提供动力;其特征在于:所述工作台包括底部座板(1)和若干有序排列的用于承载晶锭的上托板(3),底部座板(1)与升降装置连接,底部座板(1)和上托板(3)通过底部托架(2)连接,上托板(3)具有向上倾斜的工作面(3a),上托板的末端形成与工作面垂直的挡板(3b);每一上托板(3)上分别承载一块晶锭。本发明具通过切割工装中工作台的结构,使放置晶锭的上托板向上倾斜设置,有效地利用了空间,提高了产能和生产效率,降低了晶块的制造成本。
1233 | 一种籽晶的铺设方法及铸锭单晶生长方法 | CN105316758A | 发明专利 | 驳回 | 2015-11-11 | 2016-02-10 | C30B11/14(2006.01)I;C30B29/06(2006.01)I | 葛文星;付少永;熊震 | 常州天合光能有限公司; 浙江永鼎律师事务所 | 浙江永鼎律师事务所 | 本发明涉及一种籽晶的铺设方法,包含以下步骤:A:制作截面为正六边形的单晶硅柱状体籽晶,单晶硅柱状体籽晶的截面法线方向为&lt;100&gt;晶向,侧面法线方向晶向不做固定要求;B:将籽晶侧面紧密配合地铺满坩埚底面,以籽晶侧面达到紧密配合为标准。本发明通过截面为正六边形的单晶硅柱状体籽晶,相对于传统的四边形籽晶,具有顶角线缝由四条减少至三条,降低了25%,从而大大降低了顶角处缺陷产生的几率。另外正六边形籽晶拼接出的均是正三叉晶界(夹角均为120º),能够承受更大的热应力,从而能够抑制生长过程中热应力导致的缺陷形成及增殖,增强硅片的体少子寿命,提升硅片制备成电池片的转换效率。本发明的另一方面,还提供了一种铸锭单晶生长方法。
1234 | 太阳能电池微纳尺寸陷光结构、太阳能电池及其制备方法 | CN105304733A | 发明专利 | 驳回 | 2015-03-13 | 2016-02-03 | H01L31/0236(2006.01)I;H01L31/18(2006.01)I | 盛赟 | 常州天合光能有限公司; 浙江永鼎律师事务所 | 浙江永鼎律师事务所 | 本发明公开了一种应用于太阳能电池的微纳尺寸陷光结构,包括晶体硅衬底,所述晶体硅衬底具有正面和背面,其特征在于:掩膜,图形化和刻蚀晶体硅衬底的背面获得的条状、柱状、锥状、孔状结构的一种或多种,在所述晶体硅衬底的正面和背面分别覆盖介质层。同时,本发明还公开了一种包含所述微纳尺寸陷光结构的太阳能电池,及其制备方法,属于太阳能电池技术领域。它解决现有技术中晶体硅太阳能电池对长波长光谱段吸收较弱的技术问题。本发明增强太阳能电池的长波长光谱吸收,从而提高太阳能电池的电流密度和转换效率。
1235 | 太阳能组件用散热型分体式接线盒及其太阳能电池组件 | CN205016538U | 实用新型 | 有效-授权 | 2015-07-02 | 2016-02-03 | H01L31/048(2014.01)I;H02S40/34(2014.01)I | 孙权;徐建美;沈慧 | 常州天合光能有限公司; 浙江永鼎律师事务所 | 浙江永鼎律师事务所 | 本实用新型公开了一种太阳能组件用散热型分体式接线盒,包括相互独立的负极线盒、中间线盒以及正极线盒,所述中间线盒设置于负极线盒与正极线盒之间,每一线盒均包括盒体和可闭合盒体的盒盖,其特征在于:所述负极线盒设置于太阳能电池组件的负极起始端,盒体内仅设置有用于连接组件引出线的一个接线柱,该接线柱同时通过线缆连接光伏连接器的负极端子;所述正极线盒设置于太阳能电池组件的正极起始端,盒体内仅设置有用于连接组件引出线的一个接线柱,该接线柱同时通过线缆连接光伏连接器的正极端子;所述中间线盒为三个。同时,本实用新型还公开了一种使用所述太阳能组件用散热型分体式接线盒太阳能电池组件。
1236 | 一种新型异质结太阳电池 | CN205016543U | 实用新型 | 有效-授权 | 2015-07-15 | 2016-02-03 | H01L31/0725(2012.01)I;H01L31/0352(2006.01)I;B82Y30/00(2011.01)I | 郭万武;包健 | 常州天合光能有限公司; 浙江永鼎律师事务所 | 浙江永鼎律师事务所 | 本实用新型公开了一种新型异质结太阳电池,包括基体层,其特征在于:所述基体层的背面依次设置背面本征层薄膜、重掺杂背面场层、第一导电介质层和金属电极;基体层的正面依次设置正面本征层薄膜、与基体层同型的轻掺杂纳米棒阵列、发射极第二导电介质层和金属电极,所述纳米棒阵列中的纳米棒间隔有序的分布在正面本征层薄膜之上,在纳米棒阵列间隙内部均匀包覆本征层薄膜以及发射极,在纳米棒阵列顶部完全覆盖本征层薄膜和发射极薄膜,且所述轻掺杂纳米棒阵列被正面本征层薄膜完全包覆并与发射极隔离。本实用新型有效地减小了载流子输运路径,利于载流子的收集;同时,提升了光利用率,改善电池的电流特性。
1237 | 一种双玻光伏组件护角 | CN205017249U | 实用新型 | 有效-授权 | 2015-10-22 | 2016-02-03 | H02S20/00(2014.01)I | 孙权;徐建美;沈慧 | 常州天合光能有限公司; 浙江永鼎律师事务所 | 浙江永鼎律师事务所 | 本实用新型公开了一种双玻光伏组件护角,包括用于包覆在组件角部两条边上的两个侧壁,其特征在于:沿两个侧壁的顶边延伸出一个平的顶壁,两个侧壁的底边形成开放的自由端,在顶壁上、沿所述顶边设置有溢胶槽,溢胶槽的外侧设置有阻胶棱,在两个侧壁上分别设置有排气孔。本实用新型可有效地保护光伏组件,防止其因撞击而破坏,降低组件的报废率;同时,简化了护角的安装工序,降低了生产成本。
1238 | 一种高转化效率抗PID晶体硅太阳能电池及其制造方法 | CN105280744A | 发明专利 | 驳回 | 2015-03-04 | 2016-01-27 | H01L31/068(2012.01)I;H01L31/0216(2014.01)I;H01L31/18(2006.01)I | 王子港;陈奕峰;崔艳峰 | 常州天合光能有限公司; 浙江永鼎律师事务所 | 浙江永鼎律师事务所 | 本发明公开了一种高转化效率抗PID晶体硅太阳能电池,包括硅片,其特征在于:在所述硅片正面依次设置有高折射率氮化硅钝化层,石墨烯导电层和低折射率氮化硅减反层。同时,本发明还公开了一种高转化效率抗PID晶体硅太阳能电池的制造方法,包括如下步骤:选取硅片,进行制绒、扩散及后清洗;硅片正面沉积高折射率氮化硅钝化层,折射率为2.2~2.3,膜厚为1~10nm;在氮化硅上面旋涂石墨烯的分散液,后续烘干,形成石墨烯导电层,厚度为1~10nm;在石墨烯层上沉积低折射率氮化硅减反层,折射率为2.0~2.1,膜厚为60~80nm;完成背电极、背电场、正电极印刷、烘干烧结,形成电池。本发明的晶体硅太阳能电池具有良好的抗PID性能和较高的电池转换效率。
1239 | 一种太阳能组件抗PID效应能力的检测装置及检测方法 | CN105281664A | 发明专利 | 驳回 | 2015-03-04 | 2016-01-27 | H02S50/10(2014.01)I | 王子港;陈奕峰;崔艳峰 | 常州天合光能有限公司; 浙江永鼎律师事务所 | 浙江永鼎律师事务所 | 本发明公开了一种太阳能组件抗PID效应能力的检测装置,用于检测太阳能组件的抗PID效应能力,包括电源、可形成测试所需环境的环境箱,环境箱内设置绝缘支架,其特在于:在所述环境箱内设置有UV灯源,太阳能组件的铝边框接电源的正电极并接地,太阳能组件连接接线盒,接线盒的正负极端子短接并与电源负极相连。同时,本发明还公开了一种使用上述检测装置的太阳能组件抗PID效应能力的检测方法。本发明解决现有技术中太阳能组件PID测试条件与实际户外使用情况不一致,影响测试的准确性的技术问题。本发明更加真实地模拟组件在户外环境中的衰减,可更加准确地测定太阳能组件的抗PID效应能力,对减少和预防PID现象具有指导意义。
1240 | 一种可主动散热的光伏组件 | CN105280740A | 发明专利 | 驳回 | 2015-03-12 | 2016-01-27 | H01L31/049(2014.01)I;H01L31/052(2014.01)I | 于俊;全鹏;张臻 | 常州天合光能有限公司; 浙江永鼎律师事务所 | 浙江永鼎律师事务所 | 本发明涉及一种可主动散热的光伏组件,由上至下依次包括层叠设置的玻璃层(1)、第一EVA层(2)、光伏电池片层(3)、第二EVA层(4)以及背板,其特征在于:所述背板为具有制冷功能的半导体制冷装置。它解决现有技术中光伏组件背板散热不良、影响光伏电池效率的技术问题。本发明可实现光伏组件在短时间内的快速散热,提高光伏组件的工作效率。
1241 | 一种散热型智能接线盒 | CN105281659A | 发明专利 | 有效-授权 | 2015-03-12 | 2016-01-27 | H02S40/34(2014.01)I;H05K7/20(2006.01)I | 王永帅;全鹏;张圣成;于俊;夏登福;夏吉东 | 常州天合光能有限公司; 浙江永鼎律师事务所 | 浙江永鼎律师事务所 | 本发明公开了一种散热型智能接线盒,包括盒体(1),盒盖(2)以及设置于盒体(1)内的含有智能芯片的PCB(3),其特征在于:所述PCB(3)通过导热性能能良好的灌封胶(4)封装在盒体(1)内,当盒盖(2)与盒体(1)盖合时,至少部分盒盖(2)可与灌封胶(4)接触。它解决了现有智能接线盒的散热慢、内部芯片工作温度高的问题。本发明形成了一个由智能芯片到外部空间的高效、可靠的散热通道,大大降低了智能接线盒中芯片的温度。本发明具有结构简单、散热效果好的优点。
1242 | 一种太阳能电池钝化减反薄膜及其制备方法 | CN105280729A | 发明专利 | 驳回 | 2015-03-13 | 2016-01-27 | H01L31/0216(2014.01)I;H01L31/18(2006.01)I | 盛赟;蔡文浩 | 常州天合光能有限公司; 浙江永鼎律师事务所 | 浙江永鼎律师事务所 | 本发明公开了一种太阳能电池钝化减反膜,包括依次设置于太阳能电池受光面发射结上的三氧化二铝层、氧化硅层、氟化镁层。同时,本发明还公开了一种用于生产所述太阳能电池钝化减反膜的制备方法,包括如下步骤:(1)清洗太阳能电池受光面发射结表面;(2)在太阳能电池表面,通过等离子增强化学气相沉积或原子层沉积方法制备三氧化二铝层;(3)在三氧化二铝层上,通过等离子增强化学气相沉积、或电子束蒸镀、或溅射方法制备氧化硅层;(4)在氧化硅层上,通过溅射或激光脉冲沉积方法制备氟化镁层;(5)对制备的薄膜实施退火。本发明的钝化减反膜具有较好的光学减反特性,有利于提高太阳能电池的转换效率,适合于太阳能电池的大规模制造。
1243 | 一种用于不同厚度的光伏组件相邻安装的固定装置 | CN105281645A | 发明专利 | 有效-授权 | 2015-04-20 | 2016-01-27 | H02S20/00(2014.01)I | 张莹;夏登福;全鹏 | 常州天合光能有限公司; 浙江永鼎律师事务所 | 浙江永鼎律师事务所 | 本发明公开了一种用于不同厚度的光伏组件相邻安装的固定装置,包括用于与支架连接的支撑架以及用于压紧光伏组件上表面的上压板,其特征在于所述支撑架具有与支架连接的底板,在底板的两侧分别设置有与底板垂直的、用于连接上压板的两个侧板;所述上压板具有与侧板连接的安装部以及与安装部的长度方向垂直的、用于压紧光伏组件上表面的压紧部;所述上压板高度可调节地安装于侧板上。它解决现有现有技术中光伏组件固定装置不能适应光伏组件的不同厚度,使用不够灵活,适用范围窄的技术问题。本发明可对具有不同厚度的相邻光伏组件的压紧和固定,提高了固定装置的适用范围,使光伏组件的安装变得简单、快捷。
1244 | 一种晶硅高效高方阻电池片的扩散工艺 | CN105280484A | 发明专利 | 有效-授权 | 2015-06-05 | 2016-01-27 | H01L21/223(2006.01)I;H01L21/324(2006.01)I;H01L31/18(2006.01)I | 王芹芹 | 常州天合光能有限公司; 浙江永鼎律师事务所 | 浙江永鼎律师事务所 | 本发明涉及一种晶硅高效高方阻电池片的扩散工艺,包括如下步骤(1)进炉;(2)低温氧化;(3)低温气体反应沉积;(4)升温杂质再分布;(5)高温气体反应沉积;(6)降温杂质再分布;(7)低温气体反应沉积;(8)低温杂质再分布;(9)出炉。本发明可提高电池片的光电转化率,缩短生产时间,提高生产效率。
1245 | 一种电池片正面栅线电极结构及其印刷方法 | CN105280730A | 发明专利 | 驳回 | 2015-06-05 | 2016-01-27 | H01L31/0224(2006.01)I | 祁宏山;肖新民 | 常州天合光能有限公司; 浙江永鼎律师事务所 | 浙江永鼎律师事务所 | 本发明公开了一种电池片正面栅线电极结构,属于太阳能电池技术领域,包括复数条主栅电极(1),以及若干条与主栅电极垂直的副栅电极(2),其特征在于:所述主栅电极(1)分为镂空区域(11)和非镂空区域(12),镂空区域(11)和非镂空区域(12)间隔设置,镂空区域(11)的面积占有整个主栅电极的30-50%,主栅电极的末尾段(13)呈箭头形状,位于最外侧的两根主栅电极(1)在靠近末尾段(13)的区域各开设有一镂空的定位窗口(3),定位窗口(3)为边长范围在0.8-1mm的正方形。同时,本发明还公开了一种制备上述电池片正面栅线电极结构的印刷方法。本发明可有效地降低生产成本,同时,提高电池片的光电转换效率。
1246 | 一种太阳能组件用分体式接线盒及其太阳能电池组件 | CN105280738A | 发明专利 | 有效-授权 | 2015-07-02 | 2016-01-27 | H01L31/048(2014.01)I;H02S40/34(2014.01)I | 孙权;徐建美;沈慧 | 常州天合光能有限公司; 浙江永鼎律师事务所 | 浙江永鼎律师事务所 | 本发明公开了一种太阳能组件用分体式接线盒,包括相互独立的第一线盒、中间线盒以及第二线盒,所述中间线盒设置于第一线盒与第二线盒之间,第一线盒连接光伏连接器负极,第二线盒连接光伏连接器正极,每一线盒均包括盒体和可闭合盒体的盒盖,其特征在于:在每一线盒的盒体内分别设置有一个旁路二极管、用于连接组件引出线的接线柱以及连接旁路二极管与接线柱的两个导电体,两个导电体之间形成横向分布的两个连接位从而使旁路二极管和接线柱水平并排地设置。同时,本发明还公开了一种使用所述太阳能组件用分体式接线盒的太阳能电池组件。本发明有效地防止热斑效应,提高太阳能电池的光电转换效率。
1247 | 太阳能组件用散热型分体式接线盒及其太阳能电池组件 | CN105280739A | 发明专利 | 有效-授权 | 2015-07-02 | 2016-01-27 | H01L31/048(2014.01)I;H02S40/34(2014.01)I | 孙权;徐建美;沈慧 | 常州天合光能有限公司; 浙江永鼎律师事务所 | 浙江永鼎律师事务所 | 本发明公开了一种太阳能组件用散热型分体式接线盒,包括相互独立的负极线盒、中间线盒以及正极线盒,所述中间线盒设置于负极线盒与正极线盒之间,每一线盒均包括盒体和可闭合盒体的盒盖,其特征在于:所述负极线盒设置于太阳能电池组件的负极起始端,盒体内仅设置有用于连接组件引出线的一个接线柱,该接线柱同时通过线缆连接光伏连接器的负极端子;所述正极线盒设置于太阳能电池组件的正极起始端,盒体内仅设置有用于连接组件引出线的一个接线柱,该接线柱同时通过线缆连接光伏连接器的正极端子;所述中间线盒为三个。同时,本发明还公开了一种使用所述太阳能组件用散热型分体式接线盒太阳能电池组件。
1248 | 一种异质结太阳电池及其制备方法 | CN105280747A | 发明专利 | 有效-授权 | 2015-07-15 | 2016-01-27 | H01L31/0725(2012.01)I;H01L31/0352(2006.01)I;B82Y30/00(2011.01)I | 郭万武;包健 | 常州天合光能有限公司; 浙江永鼎律师事务所 | 浙江永鼎律师事务所 | 本发明公开了一种异质结太阳电池,包括基体层,其特征在于所述基体层的背面依次设置背面本征层薄膜、重掺杂背面场层、第一导电介质层和金属电极;基体层的正面依次设置正面本征层薄膜、与基体层同型的轻掺杂纳米棒阵列、发射极第二导电介质层和金属电极,所述纳米棒阵列中的纳米棒间隔有序的分布在正面本征层薄膜之上,在纳米棒阵列间隙内部均匀包覆本征层薄膜以及发射极,在纳米棒阵列顶部完全覆盖本征层薄膜和发射极薄膜从而形成一个平的顶部,且所述轻掺杂纳米棒阵列被正面本征层薄膜完全包覆并与发射极和基体层隔离。同时,本发明还公开了一种制备所述异质结太阳电池的方法。
1249 | 防止晶硅太阳能模块的有害极化和黑线现象发生的方法 | CN102779904B | 发明授权 | 有效-授权 | 2012-08-17 | 2016-01-20 | H01L31/18(2006.01)I;H01L31/055(2014.01)I | 潘秀娟 | 上海专利商标事务所有限公司; 常州天合光能有限公司 | 上海专利商标事务所有限公司 | 本发明公开了防止晶硅太阳能模块的有害极化和黑线现象发生的方法。根据本发明的一种太阳能电池片的处理方法,其特征在于,包括:在太阳能电池片的受光面形成第一绝缘层;在太阳能电池片的背场面形成含干燥剂的第二绝缘层。第一绝缘层可为单纯的绝缘材料层,第二绝缘层可为含干燥剂成分的绝缘层。第一绝缘层还可是含有荧光转换成分的绝缘层,从而通过上频谱和下频谱转换来改进输出功率。
1250 | 具有选择性发射极的异质结太阳能电池及其制备方法 | CN103985778B | 发明授权 | 有效-授权 | 2014-05-21 | 2016-01-20 | H01L31/0747(2012.01)I;H01L31/0352(2006.01)I;H01L31/20(2006.01)I | 包健 | 常州天合光能有限公司; 常州市科谊专利代理事务所 | 常州市科谊专利代理事务所 | 本发明公开了一种具有选择性发射极的异质结太阳能电池及其制备方法,异质结太阳能电池包括N型晶体硅衬底、正面本征非晶硅层、轻掺杂P型非晶硅层、正面透明导电膜层、正面银栅极、重掺杂P型非晶硅层、背面本征非晶硅层、重掺杂N型非晶硅层、背面透明导电膜层和背面银栅极,N型晶体硅衬底具有一正面和一背面;其中,重掺杂P型非晶硅层,作为选择性发射极,设置于正面透明导电膜层和轻掺杂P型非晶硅层的接触部位,其具有多个重掺杂P型非晶硅单体,并且分别与正面银栅极的栅线一一对应,分别位于相对应的栅线的正下方;重掺杂N型非晶硅层沉积在背面本征非晶硅层的下表面上。本发明能够降低载流子的复合,降低发射极对载流子的吸收,从而提高开路电压和短路电流,进而提高异质结电池的效率。
1251 | 用于角驰型彩钢瓦屋面的光伏支架结构 | CN204993194U | 实用新型 | 有效-授权 | 2015-08-08 | 2016-01-20 | H02S20/23(2014.01)I;E04D13/18(2014.01)I | 付传国;杨正刚;王宁 | 常州天合光能有限公司; 浙江永鼎律师事务所 | 浙江永鼎律师事务所 | 本实用新型公开了一种用于角驰型彩钢瓦屋面的光伏支架结构,包括底部预安装于角驰型彩瓦上的夹具组合、连接于夹具组合顶部的横梁及连接横梁和光伏组件的锁紧组件;所述夹具组合包括两夹具体和连接两夹具体的连接件;所述横梁两侧形成两悬臂,两夹具体的顶部分别形成一卡槽,从而在两夹具连接时两卡槽可共同夹紧两悬臂。本实用新型具备安装牢固、稳定,且拆装速度快,效率高等优点。
1252 | 电池片正面金属电极印刷方法及其印刷装置 | CN103730542B | 发明授权 | 有效-授权 | 2014-01-17 | 2016-01-13 | H01L31/18(2006.01)I;B41M3/00(2006.01)I | 祁宏山;肖新民;毛海东;高纪凡 | 常州天合光能有限公司; 常州市科谊专利代理事务所 | 常州市科谊专利代理事务所 | 本发明公开了一种电池片正面金属电极印刷方法及其印刷装置,方法的步骤如下:a)提供一卷带,并且在卷带上刻制沟槽使其具有欲印刷电池片的金属电极图形;b)将金属浆料填充到卷带的沟槽内;c)合理设置电池片和卷带的相对位置,使卷带上预加热部位位于电池片的上方;d)对卷带的预加热部位进行加热处理,使金属浆料受热掉落在电池片正表面形成金属电极,完成电池片正面金属电极的印刷。本发明不仅印刷特性好,工艺稳定性好,印刷成本低,而且通过该方法印刷的金属电极避免了断线和虚印等不良现象。
1253 | 一种监控太阳电池片抗PID性能的方法及其测试装置 | CN105245187A | 发明专利 | 有效-授权 | 2015-10-28 | 2016-01-13 | H02S50/10(2014.01)I;G01N21/84(2006.01)I | 王兵;顾鹏;张丰军;华征;王武林 | 常州天合光能有限公司; 浙江永鼎律师事务所 | 浙江永鼎律师事务所 | 本发明公开了一种监控太阳电池片抗PID性能的方法,包括如下步骤:S1:调节太阳电池片表面亲水性阻挡层形成过程的工艺条件,测试不同工艺条件下得到的太阳电池片表面的亲水性阻挡层的接触角,将具有不同接触角的太阳电池片放置于环境试验箱进行测试,得到不同接触角的太阳电池片相对应的抗PID性能衰减率,建立具有不同接触角的太阳电池片所对应的抗PID性能衰减率的标准数据库A;S2:根据步骤S1中所建立的标准数据库A,制定接触角管控规格;S3:测试太阳电池片并根据管控规格进行管控等步骤。同时,本发明还公开了一种监控太阳电池片抗PID性能的测试装置。本发明通过测试接触角对电池片抗PID性能进行有效监控,提高电池片的可靠性,操作简便、精度高。
1254 | 一种用于汽车车顶棚提高阴影遮挡可靠性的光伏电池及其制备方法 | CN105244392A | 发明专利 | 驳回 | 2015-11-09 | 2016-01-13 | H01L31/0352(2006.01)I;H01L31/06(2012.01)I;B60L11/18(2006.01)I | 陈奕峰;皮尔·威灵顿;陈艳;张学玲;杨阳;柳伟;李中兰;徐冠超;焦海军;张舒;全鹏;冯志强 | 上海专利商标事务所有限公司; 常州天合光能有限公司 | 上海专利商标事务所有限公司 | 本发明公开了一种用于汽车车顶棚提高阴影遮挡可靠性的光伏电池及其制备方法,所述光伏电池包括:一硅片衬底;扩散区层,设置于所述硅片衬底的同一表面,包括间隔的若干N型扩散区和若干P型扩散区;第一钝化层,形成于所述扩散区层上;电极接触层,包括若干N型电极接触和若干P型电极接触,分别形成于所述N型扩散区和P型扩散区上;第二钝化层,设置于所述硅片衬底与所述扩散区层相反的另一表面。本发明构成横向PN结,在阴影遮挡时多个横向PN结对反向漏电流进行分流,降低了单位面积上的反向漏电流密度,从而降低了电池片在反偏时的发热量,提高了电池的阴影遮挡可靠性,同时极大提高了光伏电池的抗热斑能力,可以很好的与汽车车顶棚结合起来。
1255 | 一种安装双玻光伏组件护角的方法 | CN105227060A | 发明专利 | 有效-授权 | 2015-10-22 | 2016-01-06 | H02S20/00(2014.01)I | 孙权;徐建美;沈慧 | 常州天合光能有限公司; 浙江永鼎律师事务所 | 浙江永鼎律师事务所 | 本发明公开了一种安装双玻光伏组件护角的方法,包括如下步骤S1将双玻组件的各层按次序叠放好;S2在组件的四个角上放置好上述护角,并将护角初步固定在组件上;S3各层在常规工艺下层压,层压完成,护角被最终固定在组件的四个角上;S4后期清理。在组件层压的同时完成护角的安装。本发明可有效地保护光伏组件,防止其因撞击而破坏,降低组件的报废率;同时,简化了护角的安装工序,降低了生产成本。
1256 | 太阳能电池组件室内温度系数测试方法 | CN103698045B | 发明授权 | 有效-授权 | 2014-01-08 | 2015-12-30 | G01K7/22(2006.01)I | 戴珊珊;杨阳 | 常州天合光能有限公司; 常州市科谊专利代理事务所 | 常州市科谊专利代理事务所 | 本发明公开了一种太阳能电池组件室内温度系数测试方法,该方法的步骤如下:制备太阳能电池组件的测试样件,并且该测试样件由组件电池片封装层、正面EVA层和封装玻璃层组成,组件电池片封装层、正面EVA层和封装玻璃层由里向外依次设置;提供一具有加热或降温功能的真空吸附控温台;将测试样件的组件电池片封装层的背面真空吸附在真空吸附控温台上,并对该测试样件进行加热或降温处理,使其到达设定温度;通过均匀分布的多个热敏电阻对测试样件的背面进行温度测试,以得到该太阳能电池组件的室内温度系数。本发明能够提高太阳能电池组件室内温度系数的测试准确性,缩短测试周期,提高其测试时的温度均匀性。
1257 | 一种通风散热的智能接线盒 | CN105207609A | 发明专利 | 有效-授权 | 2015-03-13 | 2015-12-30 | H02S40/34(2014.01)I;H05K7/20(2006.01)I | 王永帅;全鹏;张圣成;于俊;夏登福;夏吉东 | 常州天合光能有限公司; 浙江永鼎律师事务所 | 浙江永鼎律师事务所 | 本发明涉及一种通风散热的智能接线盒,包括盒体、盒盖以及设置于盒体内的PCB;其特征在于所述PCB上设置有智能芯片,PCB通过导热性能良好的灌封胶封装在盒体内,灌封胶的高度小于盒体的高度从而在盒体内、灌封胶的上方形成一空气层,在盒盖上设有连通所述空气层的散热窗,在盒体内、沿盒体的侧壁设置有若干溢胶槽,溢胶槽的高度小于盒体的高度,在溢胶槽内、盒体的侧壁上设置有第一散热孔,盒体(1)本身不具有底部。它解决现有技术中智能接线盒散热慢、内部芯片工作温度过高的技术问题。本发明具有散热效果好、可靠性高的优点。有效地降低接线盒内智能芯片的温度,同时,由于PCB封装在灌封胶内,可靠性高。
1258 | 晶体硅太阳电池的背面梁桥式接触电极及其制备方法 | CN103474486B | 发明授权 | 有效-授权 | 2013-09-25 | 2015-12-23 | H01L31/0224(2006.01)I;H01L31/18(2006.01)I | 陈奕峰;皮埃尔·J·威灵顿;冯志强;沈辉;皮亚同·皮·阿特玛特 | 常州天合光能有限公司; 常州市科谊专利代理事务所 | 常州市科谊专利代理事务所 | 本发明公开了一种晶体硅太阳电池的背面梁桥式接触电极及其制备方法,晶体硅太阳电池的背面梁桥式接触电极包括与局域背表面场连接的局域电极以及在与硅片衬底的接触表面上覆盖有背面钝化膜的背面电极,在局域电极与背面电极之间设有至少一个梁桥电极,梁桥电极与硅片衬底的接触表面上也覆盖有背面钝化膜,局域电极与背面电极通过梁桥电极连接,并且在局域电极与背面电极之间除梁桥电极的连接区域外也设置有背面钝化膜。它能够抑制局域背表面场空洞的形成,增加局域背表面场的厚度,降低少数载流子穿过局域背表面场来到接触区被复合的电阻损失,提高背钝化电池的转换效率。
1259 | 一种高效钝化接触晶体硅太阳电池的制备方法 | CN105185866A | 发明专利 | 有效-授权 | 2015-08-15 | 2015-12-23 | H01L31/18(2006.01)I | 崔艳峰;王子港;陈奕峰 | 常州天合光能有限公司; 浙江永鼎律师事务所 | 浙江永鼎律师事务所 | 本发明公开了一种高效钝化接触晶体硅太阳电池的制备方法,属于太阳电池技术领域,通过利用扩散过程中形成的本应被刻蚀掉的硅氧化层作为阻挡层,而不需要额外沉积一层薄膜作为阻挡层,极大地优化了电池的制备工艺过程,同时有利于成本的降低;通过本发明的制备方法可以在保证电池高开路电压的同时,极大的提高电池的填充因子,因此可以有效的提高电池的光电转换效率;同时,本发明工艺相对简单,适合应用于规模化生产。
1260 | 适用于易发生基础沉降地基场地的光伏组件安装支架 | CN204906277U | 实用新型 | 有效-授权 | 2015-08-02 | 2015-12-23 | H02S20/30(2014.01)I | 蒋阿华;张磊;刘骑兵 | 常州天合光能有限公司; 浙江永鼎律师事务所 | 浙江永鼎律师事务所 | 本实用新型公开了一种适用于易发生基础沉降地基场地的光伏组件安装支架,属于光伏组件技术领域,用于将光伏组件(100)固定于安装面(101)上,包括:设置于安装面(101)上的一组立柱(1)以及设置于立柱(1)上的一组梁(2),所述光伏组件(100)安装在梁(2)上,其特征在于:光伏组件(100)弹性地设置在梁(2)上,和/或,立柱(1)弹性地设置在安装面(101)上。本实用新型通过将光伏组件弹性地设置在支架的梁上,和/或,将支架的立柱弹性地设置在安装面上,利用弹性变形来吸收由于基础不均匀沉降在支架构件中产生的部分应力,缓解由此引起的支架构件变形,减轻由于支架变形对光伏组件的损害,避免光伏组件内电池片产生隐裂。
1261 | 一种硅片运输工具 | CN204895517U | 实用新型 | 有效-授权 | 2015-08-27 | 2015-12-23 | B62B3/02(2006.01)I | 戴佳 | 常州天合光能有限公司; 浙江永鼎律师事务所 | 浙江永鼎律师事务所 | 本实用新型公开了一种硅片运输工具,属于太阳电池生产技术领域,包括车架和设置于车架上的、用于放置矀?片盒的数层隔板,车架的底部设置有滚轮,其特征在于:所述隔板包括位于底部的底板和位于底板上方的数块上隔板,每一上隔板均包括若干可相互重叠和展开的折叠板,且折叠后的折叠板底端的高度高于硅片盒上端的高度,上隔板的两端与车架滑动连接,上隔板的内侧与车架铰接。本实用新型可方便取、放硅片盒,并防止硅片在移动中碰撞而造成损坏;同时,增加单位运输工具的运输量,提高运输效率。
1262 | 一种抗光致衰减的太阳电池烧结炉 | CN204905279U | 实用新型 | 有效-授权 | 2015-09-02 | 2015-12-23 | H01L31/18(2006.01)I;H01L21/67(2006.01)I | 崔艳峰;陈奕峰;王子港;丁志强;施立豪;顾卫龙;皮尔威灵顿 | 常州天合光能有限公司; 浙江永鼎律师事务所 | 浙江永鼎律师事务所 | 本实用新型公开了一种抗光致衰减的太阳电池烧结炉,属于太阳电池生产技术领域,包括烧结炉本体(1)及烧结炉的冷却区(2),电池片(100)经由传送带(3)依次经过烧结炉本体(1)和冷却区(2),其特征在于:在所述冷却区(2)的外周设置保温箱体(4),在保温箱体(4)内、传送带的上方设置有若干光源(5),在电池片(100)的下方设置有若干加热器件(6),在电池片(100)的下方、沿电池片(100)传送方向还设置有若干冷却装置(7)。本实用新型通过将传统的烧结工艺与降低光致衰减的光照下加热工艺相结合,一方面可以降低能量浪费,节约成本;另一方面实现了高效高可靠性P型晶硅电池的批量生产。
1263 | 一种全背电极晶体硅太阳电池的制备方法 | CN105161553A | 发明专利 | 有效-授权 | 2015-08-19 | 2015-12-16 | H01L31/0236(2006.01)I | 王栋良;包健;郭万武;舒欣;罗彬 | 常州天合光能有限公司; 浙江永鼎律师事务所 | 浙江永鼎律师事务所 | 本发明涉及一种全背电极晶体硅太阳电池的制备方法,包括预清洗,去损伤,掩膜保护,金字塔绒面的制备,绒面的第二次制备,绒面后处理,后清洗,全背电极电池制作等步骤。通过本发明制备的带有纳米构造形貌的晶体硅金字塔绒面,具有覆盖整个金字塔表面的纳米短柱,且金字塔尖等仍旧清晰,经测试,绒面表面反射率由常规工艺的12.5%降低至3.7%。
1264 | 一种光伏组件安装结构及其安装方法 | CN102881743B | 发明授权 | 有效-授权 | 2012-09-28 | 2015-12-09 | H02S20/24(2014.01)I | 蒋阿华 | 上海专利商标事务所有限公司; 常州天合光能有限公司 | 上海专利商标事务所有限公司 | 提出了一种光伏组件安装结构及其安装方法。其中,一种光伏组件安装结构包括:多个光伏组件,均附连有:附连至光伏组件第一侧的第一背面固定块连接件以及第一背面卡勾连接件,第一背面固定块连接件以及第一背面卡勾连接件进一步附连至前支架组合;附连至光伏组件第二侧的第二背面固定块连接件以及第二背面卡勾连接件,第二背面固定块连接件以及第二背面卡勾连接件进一步附连至后支架组合;其中,前支架组合绕第一背面固定块连接件以及第一背面卡勾连接件可自由转动,后支架组合绕第二背面固定块连接件以及第二背面卡勾连接件可自由转动。
1265 | 隔离衬底层两面薄膜的方法及异质结太阳能电池制备工艺 | CN103426973B | 发明授权 | 有效-授权 | 2013-09-05 | 2015-12-09 | H01L31/18(2006.01)I | 崔艳峰;袁声召 | 常州天合光能有限公司; 常州市科谊专利代理事务所 | 常州市科谊专利代理事务所 | 本发明公开了一种隔离衬底层两面薄膜的方法,该方法的步骤如下:1)在衬底层正面和/或背面的四周并且靠近衬底层边缘的部位光刻出向外凸起的光刻胶窄线;2)在衬底的正面和背面分别依次生产相应的薄膜层;3)在形成太阳能电池的银栅极工序之前,采用有机溶剂去除步骤1)中的光刻胶窄线;4)采用低温银浆丝网印刷银栅极,并且在其过程中,对低温银浆进行烘干处理,使步骤3)中采用的有机溶剂挥发掉。本发明不仅能够有效避免由于衬底层两面的薄膜相电性连接而发生的电池漏电或短路的现象,而且能够避免激光隔离和机械隔离方法等对电池所造成的损伤,保证对电池的效率不产生影响。
1266 | 一种确认半成品电池片抗PID性能的测试方法 | CN103956974B | 发明授权 | 有效-授权 | 2014-05-21 | 2015-12-09 | H02S50/10(2014.01)I | 肖娅;陈红;高传楼;彭义富 | 常州天合光能有限公司; 常州市科谊专利代理事务所 | 常州市科谊专利代理事务所 | 本发明公开了一种确认半成品电池片抗PID性能的测试方法,其特征在于该方法的步骤如下:a)取抗PID半成品电池片;b)将饱和的去离子水滴在抗PID半成品电池片的表面上;c)将经过步骤b)处理的抗PID半成品电池片倾斜成与水平面有一定角度的倾斜状;d)通过去离子水滴在抗PID半成品电池片上的形态判定该抗PID半成品电池片的抗PID性能是否合格:当去离子水滴在抗PID半成品电池片上不具有扩散趋势,则该抗PID半成品电池片的抗PID性能不合格;当去离子水滴在抗PID半成品电池片上有扩散趋势并且能够沿着倾斜方向顺势流下,则该抗PID半成品电池片的抗PID性能合格。本发明能够缩短判定电池片是否具有基本的抗PID能力的时间。
1267 | 一种异质结太阳电池电镀铜电极的制备方法 | CN105140308A | 发明专利 | 驳回 | 2015-08-13 | 2015-12-09 | H01L31/0216(2014.01)I;H01L31/0224(2006.01)I;H01L31/074(2012.01)I;H01L31/20(2006.01)I | 舒欣 | 常州天合光能有限公司; 浙江永鼎律师事务所 | 浙江永鼎律师事务所 | 本发明公开了一种异质结电池电镀铜电极的制备方法,包括如下步骤:A.绝缘减反射膜沉积;B.激光刻画;C.电镀;D.后续工艺等步骤。本发明由于形成双减反射层结构,使异质结电池反射率可降低到4%以下;同时,本发明由于采用了技术成熟、成本较低的激光工艺,避免了光刻所带来设备以及材料成本的增加及产品良率的降低,优化了异质结电池的电镀铜工艺,提高了产品的性能,降低了生产成本。
1268 | 电池片用探针测试装置及使用该装置的电池片电流测量方法 | CN103592606B | 发明授权 | 有效-授权 | 2013-11-26 | 2015-12-02 | G01R31/36(2006.01)I;G01R19/00(2006.01)I | 徐冠超;杨阳 | 常州天合光能有限公司; 常州市科谊专利代理事务所 | 常州市科谊专利代理事务所 | 本发明公开了一种电池片用探针测试装置及使用该装置的电池片电流测量方法,电池片用探针测试装置包括:多个与相应的电池片电极相配合的下压条,并且每个下压条上并列设置有多个用于与相应电池片电极电性接触的电极探针,下压条位于电池片的下侧;上压组件,其位于电池片的上侧,当下压条上的电极探针与电池片电极相电性接触时,上压组件同时接触电池片正面上多个与相应的下压条相配合的电池片电极相对的部位。本发明不仅能够使探针准确对准电池片电极,并保持良好的接触,而且能够避免对电池片产生应力,减少对电池片的损害,提高了测试的速度和可靠性,降低了测试难度。
1269 | 一种硅片运输工具 | CN105109526A | 发明专利 | 驳回 | 2015-08-27 | 2015-12-02 | B62B3/02(2006.01)I | 戴佳 | 常州天合光能有限公司; 浙江永鼎律师事务所 | 浙江永鼎律师事务所 | 本发明公开了一种硅片运输工具,属于太阳电池生产技术领域,包括车架和设置于车架上的、用于放置硅片盒的数层隔板,车架的底部设置有滚轮,其特征在于:所述隔板包括位于底部的底板和位于底板上方的数块上隔板,每一上隔板均包括若干可相互重叠和展开的折叠板,且折叠后的折叠板底端的高度高于硅片盒上端的高度,上隔板的两端与车架滑动连接,上隔板的内侧与车架铰接。本发明可方便取、放硅片盒,并防止硅片在移动中碰撞而造成损坏;同时,增加单位运输工具的运输量,提高运输效率。
1270 | 一种制备高效铸锭多晶硅的方法及专用单晶硅片 | CN105112996A | 发明专利 | 驳回 | 2015-08-28 | 2015-12-02 | C30B28/06(2006.01)I;C30B29/06(2006.01)I | 康海涛;叶宏亮;熊震;张志强 | 常州天合光能有限公司; 浙江永鼎律师事务所 | 浙江永鼎律师事务所 | 本发明涉及一种制备高效铸锭多晶硅锭的方法,在常规铸锭工艺的开始之前,将处理过的单晶硅片放入多晶铸锭炉底部,之后普通工艺铸锭,可得到小晶粒铸锭多晶硅锭。同时,本发明还涉及一种专用于制备高效铸锭多晶硅的单晶硅片,包括硅片本体,其特征在于:在所述硅片本体的两侧分别依次设置有硅氧层和硅氮层,所述硅片本体厚度为0.18mm,硅氧层厚度为0.1-0.2mm,硅氮层的厚度为0.2-0.3mm。本发明通过在多晶铸锭炉底部铺放经处理过的单晶硅片,该些单晶硅片的两面均涂有硅氧层-硅氮层的单晶硅片,单晶硅片起到诱导效果形成小颗粒晶粒来抑制位错,从而降低多晶硅材料体内缺陷,最终提升了电池效率。
1271 | 背接触太阳能电池 | CN204834637U | 实用新型 | 有效-授权 | 2015-08-17 | 2015-12-02 | H01L31/0224(2006.01)I | 章康平 | 常州天合光能有限公司; 常州市科谊专利代理事务所 | 常州市科谊专利代理事务所 | 本实用新型公开了一种背接触太阳能电池,包括电池本体,电池本体含有基体、栅线层和设置于基体背面的掺杂层,栅线层包括分别设置有多条的P+主栅线、P+细栅线、N+主栅线和N+细栅线,掺杂层包括P+发射极和N+背表面场,P+细栅线与P+发射极欧姆接触,N+细栅线与N+背表面场欧姆接触,P+主栅线和N+主栅线呈交替状并列设置,P+主栅线上设置有多个P+点状金属接触区域,P+主栅线通过P+点状金属接触区域对应接触连接多条P+细栅线,N+主栅线上设置有多个N+点状金属接触区域,N+主栅线通过N+点状金属接触区域对应接触连接多条N+细栅线。本实用新型减少了栅线的串阻和电流损失,提高了电池效率的同时,降低了成本。
1272 | 能抗PID效应的太阳电池钝化减反膜 | CN103022160B | 发明授权 | 有效-授权 | 2013-01-10 | 2015-11-18 | H01L31/0216(2014.01)I | 李中兰;杨阳;威灵顿·皮埃尔J | 常州天合光能有限公司; 常州市科谊专利代理事务所 | 常州市科谊专利代理事务所 | 本发明公开了一种能抗PID效应的太阳电池钝化减反膜,有两种结构,第一种:该钝化减反膜的底层为钝化减反层SiNx,折射率为2.0-2.1,厚度为70-80nm;该钝化减反膜的顶层为导电层非晶硅层,厚度为3-10nm。第二种:该钝化减反膜的底层为钝化层SiNx,折射率为2.2-2.3,厚度为9-11nm;b、该钝化减反膜的中间层为导电层非晶硅层,厚度为3-10nm;该钝化减反膜的顶层为减反层SiNx层,折射率为2.0-2.1,厚度为60-70nm。应用本发明所述钝化减反膜的太阳电池,可从电池端有效地预防PID效应,且本发明基于目前的传统传统电池工艺,只改变减反膜的成分和厚度组合,能与目前的电池工艺兼容,易于实现。本发明所述能抗PID效应的钝化减反膜,适用于传统P型电池,也适用于高效背钝化电池,EWT、MWT电池,N型IBC电池等。
1273 | 一种镓锗硼共掺单晶硅及其制备方法 | CN105063750A | 发明专利 | 驳回 | 2015-08-12 | 2015-11-18 | C30B29/06(2006.01)I;C30B11/00(2006.01)I | 刘依依;葛文星;付少永;熊震 | 常州天合光能有限公司; 浙江永鼎律师事务所 | 浙江永鼎律师事务所 | 本发明涉及一种镓硼锗共掺单晶硅,属于半导体材料制作技术领域,其特征在于:在单晶硅中掺杂有镓、硼、锗三种元素,该三种元素在单晶硅中最终的原子体积浓度分别为:镓元素1.02×10<sup>15</sup>-1.02×10<sup>17</sup>atoms/cm<sup>3</sup>,硼元素1×10<sup>15</sup>-1×10<sup>17</sup>atoms/cm<sup>3</sup>,锗元素1×10<sup>16</sup>-2×10<sup>19</sup>atoms/cm<sup>3</sup>。同时,本发明还公开了一种制备所述的镓硼锗共掺单晶硅的方法。本发明中的镓锗硼共掺单晶硅,大大降低或避免了硼氧复合体的产生,降低了电池的光致衰减;同时提高了电池片的机械强度;本发明提供的镓锗硼共掺单晶硅的制备方法简便,易操作,成本低可规模化生产。
1274 | 一种太阳能组件用分体式接线盒及其太阳能电池组件 | CN204794882U | 实用新型 | 有效-授权 | 2015-07-02 | 2015-11-18 | H02S40/34(2014.01)I;H01L31/048(2014.01)I | 孙权;徐建美;沈慧 | 常州天合光能有限公司; 浙江永鼎律师事务所 | 浙江永鼎律师事务所 | 本实用新型公开了一种太阳能组件用分体式接线盒,包括相互独立的第一线盒、中间线盒以及第二线盒,所述中间线盒设置于第一线盒与第二线盒之间,第一线盒连接光伏连接器负极,第二线盒连接光伏连接器正极,每一线盒均包括盒体和可闭合盒体的盒盖,其特征在于:在每一线盒的盒体内分别设置有一个旁路二极管、用于连接组件引出线的接线柱以及连接旁路二极管与接线柱的两个导电体,两个导电体之间形成横向分布的两个连接位从而使旁路二极管和接线柱水平并排地设置。同时,本实用新型还公开了一种使用所述太阳能组件用分体式接线盒的太阳能电池组件。本实用新型有效地防止热斑效应,提高太阳能电池的光电转换效率。
1275 | 电池片正面主栅电极 | CN303453115S | 外观设计 | 有效-授权 | 2015-06-05 | 2015-11-18 | 13-03(10) | 祁宏山;肖新民 | 常州天合光能有限公司; 浙江永鼎律师事务所 | 浙江永鼎律师事务所 | 1.本外观设计产品的名称:电池片正面主栅电极。2.本外观设计产品的用途:用于电池片正面主栅电极制作。3.本外观设计产品的设计要点:在于产品的形状。4.最能表明本外观设计设计要点的图片或照片:主视图。5.省略视图:本外观设计的后视图无设计要点,省略后视图;左视图无设计要点,省略左视图;右视图无设计要点,省略右视图;俯视图无设计要点,省略俯视图;仰视图无设计要点,省略仰视图。
1276 | 一种基于组串级优化的智能光伏组件及其层叠方式 | CN105047746A | 发明专利 | 有效-授权 | 2015-08-13 | 2015-11-11 | H01L31/05(2014.01)I;H01L31/042(2014.01)I | 王永帅;全鹏;张圣成;夏吉东 | 常州天合光能有限公司; 浙江永鼎律师事务所 | 浙江永鼎律师事务所 | 本发明公开了一种组串级优化的光伏组件,属于太阳能光伏组件技术领域,包括若干电池片,其特征在于:所述电池片通过引线连接形成n个电池组串,n>1,每一电池组串包含数列电池片;各电池组串的电池片引出线通过第一汇流条连接,并在各电池组串的两侧分别形成各电池组串的正、负极引出线;各电池组串的两侧的正负极通过第二汇流条引出至组件上端的中部位置,从而在组件上端的中部位置形成依次排列的各电池组串的正、负极;各电池组串的正、负极与接线盒的智能芯片输入端连接,电池组串之间通过接线盒串联,作为一个整体向外输出电能。同时,本发明还公开了一种制备所述的组串级优化的光伏组件的层叠方法。
1277 | 一种镓锗硼共掺准单晶硅及其制备方法 | CN105019022A | 发明专利 | 驳回 | 2015-08-12 | 2015-11-04 | C30B29/06(2006.01)I;C30B11/00(2006.01)I | 刘依依;葛文星;付少永;熊震 | 常州天合光能有限公司; 浙江永鼎律师事务所 | 浙江永鼎律师事务所 | 本发明涉及一种镓硼锗共掺准单晶硅,属于半导体材料制作技术领域,在准单晶硅中掺杂有镓、硼、锗三种元素,该三种元素在单晶硅中最终的原子体积浓度分别为:镓元素1.02*10<sup>15</sup>-1.02*10<sup>17</sup>atoms/cm<sup>3</sup>,硼元素1*10<sup>15</sup>-1*10<sup>17</sup>atoms/cm<sup>3</sup>,锗元素1*10<sup>16</sup>-2*10<sup>19</sup> atoms/cm<sup>3</sup>。同时,本发明还公开了一种制备所述的镓硼锗共掺准单晶硅的方法。本发明中的镓锗硼共掺准单晶硅,大大降低或避免了硼氧复合体的产生,降低了电池的光致衰减;同时提高了电池片的机械强度;本发明提供的镓锗硼共掺单晶硅的制备方法简便,易操作,成本低可规模化生产。
1278 | 一种新型的太阳能电池互联结构及其制造方法 | CN102769060B | 发明授权 | 有效-授权 | 2012-07-31 | 2015-10-28 | H01L31/05(2014.01)I;H01L31/18(2006.01)I | 张舒 | 上海专利商标事务所有限公司; 常州天合光能有限公司 | 上海专利商标事务所有限公司 | 本发明提供一种太阳能电池互联结构,包括:相邻排列的多个电池片(2),其中每一个电池片的上方设置有导电耦合的上部电极(4)和下部电极(5);带状复合体,分别被铺设在所述多个电池片的上部电极和下部电极的外表面上,所述带状复合体在与所述上部电极和所述下部电极相对应连接的位置上包括导电部分(7)和外部基体(6)。本发明同时也提供一种用于制造太阳能电池互联结构的方法,包括:对多个电池片(2)进行预热;在多个电池片(2)的每一个电池片的上部电极(4)和下部电极(5)上分别铺设带状复合体;使用热压过程,从上方和下方将所述带状复合体压入电池片,由此形成由多个所述电池片构成的互联结构。
1279 | 光伏组件安装系统和安装方法 | CN102769071B | 发明授权 | 有效-授权 | 2012-07-31 | 2015-10-28 | H01L31/18(2006.01)I;H02S30/10(2014.01)I | 李晓琦 | 上海专利商标事务所有限公司; 常州天合光能有限公司 | 上海专利商标事务所有限公司 | 本发明提供一种用于太阳能光伏组件快速安装的安装系统,包括:安装边框(200),包括组件安装槽口(201),连接并支撑所述组件安装槽口的侧壁(202),连接到所述侧壁的支撑边(203),以及连接到所述支撑边相对于所述侧壁的另一端的侧边(204),所述侧边的一端朝向所述侧壁(202)的方向翻转并设置有卡扣结构(205);固定卡扣压板(300),包括螺栓部分(301)、支撑部分(302)以及设置在所述支撑部分两端的铰链结构(303),所述铰链结构上设置有卡槽部分(304),所述卡槽部分(304)与所述安装边框的卡扣结构(205)相配合以在安装时组合成卡扣卡槽装配结构。
1280 | 一种多晶硅片开路电压预测方法 | CN103364704B | 发明授权 | 有效-授权 | 2013-06-26 | 2015-10-28 | H02S50/15(2014.01)I;G01R19/00(2006.01)I | 付少永;熊震 | 上海专利商标事务所有限公司; 常州天合光能有限公司 | 上海专利商标事务所有限公司 | 本发明公开了一种多晶硅片开路电压的预测方法。本发明利用了CCD成像技术和光致发光(PL)成像技术,从多晶硅片CCD图像中提取出预期的光生电流IL,从PL图中提取出反向饱和电流I0,并以此为依据来预测多晶硅片的开路电压Voc。本发明还公开了基于开路电压预测结果来分拣多晶硅片的技术。本发明公开了一种多晶硅片开路电压的预测方法。本发明利用了CCD成像技术和光致发光(PL)成像技术,从多晶硅片CCD图像中提取出预期的光生电流I&lt;sub&gt;L&lt;/sub&gt;,从PL图中提取出反向饱和电流I&lt;sub&gt;0&lt;/sub&gt;,并以此为依据来预测多晶硅片的开路电压V&lt;sub&gt;oc&lt;/sub&gt;。本发明还公开了基于开路电压预测结果来分拣多晶硅片的技术。
1281 | 适用于易发生基础沉降地基场地的光伏组件安装支架 | CN105007033A | 发明专利 | 有效-授权 | 2015-08-02 | 2015-10-28 | H02S20/30(2014.01)I | 蒋阿华;张磊;刘骑兵 | 常州天合光能有限公司; 浙江永鼎律师事务所 | 浙江永鼎律师事务所 | 本发明公开了一种适用于易发生基础沉降地基场地的光伏组件安装支架,属于光伏组件技术领域,用于将光伏组件(100)固定于安装面(101)上,包括:设置于安装面(101)上的一组立柱(1)以及设置于立柱(1)上的一组梁(2),所述光伏组件(100)安装在梁(2)上,其特征在于:光伏组件(100)弹性地设置在梁(2)上,和/或,立柱(1)弹性地设置在安装面(101)上。本发明通过将光伏组件弹性地设置在支架的梁上,和/或,将支架的立柱弹性地设置在安装面上,利用弹性变形来吸收由于基础不均匀沉降在支架构件中产生的部分应力,缓解由此引起的支架构件变形,减轻由于支架变形对光伏组件的损害,避免光伏组件内电池片产生隐裂。
1282 | 一种镓锗硼共掺多晶硅及其制备方法 | CN105002557A | 发明专利 | 驳回 | 2015-08-12 | 2015-10-28 | C30B29/06(2006.01)I;C30B28/06(2006.01)I | 刘依依;葛文星;付少永;熊震 | 常州天合光能有限公司; 浙江永鼎律师事务所 | 浙江永鼎律师事务所 | 本发明涉及一种镓硼锗共掺多晶硅,属于半导体材料制作技术领域,其特征在于:在单晶硅中掺杂有镓、硼、锗三种元素,该三种元素在单晶硅中最终的原子体积浓度分别为1.02*10<sup>15</sup>-1.02*10<sup>17</sup>atoms/cm<sup>3</sup>,硼元素10<sup>15</sup>-10<sup>17</sup>atoms/cm<sup>3</sup>,锗元素10<sup>16</sup>-2*10<sup>19</sup>atoms/cm<sup>3</sup>。同时,本发明还公开了一种制备所述的镓硼锗共掺多晶硅的方法。本发明中的镓锗硼共掺多晶硅,大大降低或避免了硼氧复合体的产生,降低了电池的光致衰减;同时提高了硅片的机械强度;本发明提供的镓锗硼共掺多晶硅的制备方法简便,易操作,成本低可规模化生产。
1283 | 太阳能电池的N型晶体硅衬底的清洗处理方法 | CN103700733B | 发明授权 | 有效-授权 | 2014-01-16 | 2015-10-21 | H01L31/18(2006.01)I | 王栋良;包健;郭万武;陆中丹;罗彬 | 常州天合光能有限公司; 常州市科谊专利代理事务所 | 常州市科谊专利代理事务所 | 本发明公开了一种太阳能电池的N型晶体硅衬底的清洗处理方法,该方法的步骤如下:用去离子水冲洗经过制绒处理后的N型晶体硅衬底,然后将其浸渍在浓硫酸和过氧化氢的混合溶液,完成后再用去离子水冲洗衬底;接着将衬底浸泡于含有2%氯化氢和3%氢氟酸的混合溶液中2~3min,之后再用去离子水冲洗干净;接着将衬底浸渍在配比为1:1:6、温度为60℃~80℃的氯化氢:过氧化氢:水的混合液中洗涤10~15min,之后再用去离子水冲洗,然后将衬底表面烘干待用;接着将干燥的衬底进行刻蚀处理,然后再用去离子水冲洗;本发明方法能够提高衬底表面的洁净度,使其平整光滑,从而改善制备的太阳能电池的开路电压、短路电流和填充因子,提升电池光电转换性能。
1284 | 光伏焊带的加工方法及其使用的拉丝模具和光伏焊带加工设备 | CN103537496B | 发明授权 | 有效-授权 | 2013-10-23 | 2015-09-30 | B21C1/04(2006.01)I;B21C3/02(2006.01)I;C25D7/06(2006.01)I | 陈辉;张舒;杨泽民;高纪凡 | 常州天合光能有限公司; 常州市科谊专利代理事务所 | 常州市科谊专利代理事务所 | 本发明公开了一种光伏焊带的加工方法及其使用的拉丝模具和光伏焊带加工设备,其中,方法的步骤如下:a)提供一原材铜棒;b)采用所述原材铜棒通过拉丝装置拉丝成型为所需尺寸的铜带并使铜带表面形成具有反光沟槽的结构,得到第一半成品;c)采用退火工艺对第一半成品进行退火处理,形成第二半成品;d)合理选择镀层金属,采用电镀工艺对第二半成品进行电镀处理,并控制镀层厚度为1μm~30μm,得到所需的光伏焊带。通过该方法能够使光伏焊带表面形成反光沟槽,使其增加光学利用率和太阳能组件功率,同时该方法提升了该光伏焊带的尺寸稳定性及生产效率,增加光伏焊带的反光效果,降低了其生产成本,优化了工艺步骤。
1285 | 微聚光光伏焊带及其焊接方法 | CN103606582B | 发明授权 | 有效-授权 | 2013-11-29 | 2015-09-30 | H01L31/05(2014.01)I;H01L31/02(2006.01)I;H01L31/18(2006.01)I | 张舒;陈辉;杨泽民 | 常州天合光能有限公司; 常州市科谊专利代理事务所 | 常州市科谊专利代理事务所 | 本发明公开了一种微聚光光伏焊带及其焊接方法,微聚光光伏焊带包括基带和设置在基带受光面上的反射镀层,基带的背光面为平整表面,基带的受光面上设置有多个凸起的倒V型锯齿,并且基带的受光面上在相邻的倒V型锯齿之间设置有向背光面侧凹进并且用来储存重熔后反射镀层材料的储存槽,倒V型锯齿的夹角β为106°~137°。本发明充分考虑了焊接后反射镀层在重熔后的表面形貌的变化,增加焊带的有效聚光区域,从而提高光伏组件功率。
1286 | 光伏背板粘胶式安装机构 | CN204681296U | 实用新型 | 有效-授权 | 2015-06-26 | 2015-09-30 | H02S20/20(2014.01)I | 束云华;宗岳;薛小康;路浩 | 常州天合光能有限公司; 常州市科谊专利代理事务所 | 常州市科谊专利代理事务所 | 本实用新型公开了一种光伏背板粘胶式安装机构,它包括:支架;挂钩,所述挂钩粘结在光伏组件的背板玻璃上,所述挂钩上设置有卡槽;紧固组件,所述紧固组件的上端卡装在挂钩的卡槽内,紧固组件的下端与支架相连接。本实用新型减少了光伏组件的安装时间,减少了安装配件的数量,同时其装配结构的设计增强了安装的可靠性。
1287 | 防隐裂组件自动装箱设备 | CN103419962B | 发明授权 | 有效-授权 | 2013-08-06 | 2015-09-23 | B65B35/30(2006.01)I | 卫志敏 | 常州天合光能有限公司; 常州市维益专利事务所 | 常州市维益专利事务所 | 本发明涉及一种防隐裂组件自动装箱设备,包括将竖直状态的组件送入包装箱的组件装箱执行装置,在组件装箱执行装置的底部两侧各安装一个减缓竖直状态的组件滑入包装箱的滑落速度的缓冲机构,该缓冲机构包括夹持轮、夹紧机构、传动机构、主动摩擦片、被动摩擦片、弹性件和电磁铁,夹持轮通过夹紧机构压紧在组件的边框上,夹持轮通过传动总成带动被动摩擦片旋转,主动摩擦片上具有磁性结构,弹性件和相对于弹性件提供反作用力的电磁铁分别作用在主动摩擦片上,通过控制电磁铁使主动摩擦片压紧或脱离被动摩擦片。本发明的有益效果是:通过主动摩擦片与被动摩擦片的摩擦与放开,减速组件自由落体的速度,避免组件下落时造成隐裂。
1288 | 家用型光伏离网电源 | CN103490470B | 发明授权 | 有效-授权 | 2013-09-17 | 2015-09-16 | H02J7/00(2006.01)I | 杨继栋;苏昊;黄强;韩亚西 | 常州天合光能有限公司; 常州市维益专利事务所 | 常州市维益专利事务所 | 本发明涉及一种家用型光伏离网电源,包括机箱和安装在机箱内的逆变器、电池组和能量管理单元,机箱具有通过旋转的方式打开和收纳的提拉把手,提拉把手旋转打开后其手柄部高出机箱的顶部,机箱的底部设置滑轮,机箱的前部具有控制开关和电源输出接口,机箱的背部具有电源输入接口,机箱的顶部具有用于与能量管理单元连接的人机交互界面。机箱的一侧或两侧设置打开后与机箱的顶部平齐的桌板。本发明的有益效果是:该电源结构合理,使用方便,放置在办公座下不必弯腰即可方便的操作和观察该电源的状态,在发生断电的情况下,打开桌板并插上电源,即可在该桌板上继续办公,而且拖动方便。
1289 | 用于选择性发射电极电池制备过程中的测试方阻的方法 | CN103235185B | 发明授权 | 有效-授权 | 2013-04-18 | 2015-09-09 | G01R27/02(2006.01)I | 卫志敏 | 常州天合光能有限公司; 常州市科谊专利代理事务所 | 常州市科谊专利代理事务所 | 本发明公开了一种用于选择性发射电极电池制备过程中的测试方阻的方法,该方法的步骤如下:1)设计光栅图形;2)制作监控片衬底;3)在监控片衬底上涂光刻胶,并且定位孔和四个探针定位孔处用同厚度的光刻胶掩盖住;4)制作监控网版;5)采用监控网版按照电池片制作工艺印刷出监控片;6)刻蚀并清洗监控片的非掩膜区;7)采用四探针测试仪,将四个探针插入相应的探针定位孔,测试监控片的非掩膜区的方阻;8)根据测试过的方阻结果,调整选择性发射电极电池的清洗参数,并重复步骤6)中的清洗步骤和步骤7),直至监控片的方阻值达标,从而确定选择性发射电极电池的清洗参数。本发明能够避免测试过程中压到栅线部分造成测试误差现象,并且测试过程快速、便捷,简化了测试流程,节省了测试时间。
1290 | 一种新型的异质结太阳能电池 | CN103346192B | 发明授权 | 有效-授权 | 2013-07-23 | 2015-09-09 | H01L31/072(2012.01)I;H01L31/028(2006.01)I;H01L31/0392(2006.01)I | 崔艳峰;袁声召 | 常州天合光能有限公司; 常州市科谊专利代理事务所 | 常州市科谊专利代理事务所 | 本发明公开了一种新型的异质结太阳能电池,其中,超晶格结构P+层包括至少两层沉积在一起的P+复合层,该P+复合层由下至上依次包括P+窄禁带层和P+宽禁带层,每层P+复合层中的P+宽禁带层沉积在P+窄禁带层的上表面上,最下层P+复合层的P+窄禁带层沉积在P型单晶硅衬底的正面上;浅掺杂P型层沉积在最上层P+复合层的P+宽禁带层的上表面上;超晶格结构N型层包括至少两层沉积在一起的N型复合层,该N型复合层由下至上依次包括N型宽禁带层和N型窄禁带层,每层N型复合层中的N型窄禁带层沉积在N型宽禁带层的上表面上,最下层N型复合层的N型宽禁带层沉积在钝化层的上表面上。本发明不仅能够提高电池的开路电压和填充因子,从而提高转换效率,而且能够有效地降低成本。本发明公开了一种新型的异质结太阳能电池,其中,超晶格结构P+层包括至少两层沉积在一起的P+复合层,该P+复合层由下至上依次包括P+窄禁带层和P+宽禁带层,每层P+复合层中的P+宽禁带层沉积在P+窄禁带层的上表面上,最下层P+复合层的P+窄禁带层沉积在P型单晶硅衬底的正面上;浅掺杂P型层沉积在最上层P+复合层的P+宽禁带层的上表面上;超晶格结构N型层包括至少两层沉积在一起的N型复合层,该N型复合层由下至上依次包括N型宽禁带层和N型窄禁带层,每层N型复合层中的N型窄禁带层沉积在N型宽禁带层的上表面上,最下层N型复合层的N型宽禁带层沉积在钝化层的上表面上。本发明不仅能够提高电池的开路电压和填充因子,从而提高转换效率,而且能够有效地降低成本。
1291 | 多孔金字塔减反射结构制备方法及HIT太阳能电池制备工艺 | CN103474518B | 发明授权 | 有效-授权 | 2013-10-10 | 2015-09-09 | H01L31/20(2006.01)I | 陆中丹;石建华 | 常州天合光能有限公司; 常州市科谊专利代理事务所 | 常州市科谊专利代理事务所 | 本发明公开了一种多孔金字塔减反射结构制备方法及HIT太阳能电池制备工艺,多孔金字塔减反射结构制备方法的步骤如下:1)对单晶硅衬底进行清洗制绒,使其表面形成金字塔结构的绒面;2)将具有所述金字塔结构的单晶硅衬底浸没在酸性溶液中进行处理;3)采用反应离子刻蚀方法对经过步骤2)处理的单晶硅衬底进行刻蚀,在金字塔结构上制备纳米结构,使经过步骤2)处理的单晶硅衬底表面形成多孔状金字塔结构;4)将经过步骤3)处理后的单晶硅衬底进行碱刻蚀,得到该太阳能电池表面的多孔金字塔减反射结构。本发明能够降低衬底的反射率,从而提高短路电流密度的同时提高了衬底的钝化效果,适当地提高了电池的开路电压,提高了电池的转换效率。
1292 | 一种可准确计量光伏组件户外曝晒量的曝晒装置 | CN204633712U | 实用新型 | 有效-授权 | 2015-04-20 | 2015-09-09 | H02S50/15(2014.01)I | 张莹;全鹏;夏登福 | 常州天合光能有限公司; 浙江永鼎律师事务所 | 浙江永鼎律师事务所 | 本实用新型公开了一种可准确计量光伏组件户外曝晒量的曝晒装置,包括用于搁置光伏组件的支架,其特征在于:还包括用于收集辐照度数的辐照度计、可卷放的深色幕帘、用于支撑幕帘使其遮挡于光伏组件上方的幕帘架,以及能够根据辐照度计采集到的辐照度数据控制幕帘卷放的自动卷帘装置。它解决现有技术中,光伏组件户外曝晒测试不能准确计算辐照度量从而不能估算光伏组件户外衰减率的技术问题。本实用新型可准确控制曝晒实验中光伏组件的辐照度量,进而准确估算光伏组件户外衰减率,且结构简单,实施方便,效果好。
1293 | 一种用于光伏组件接线盒内的电气连接结构 | CN204633703U | 实用新型 | 有效-授权 | 2015-04-21 | 2015-09-09 | H02S40/34(2014.01)I;H01R13/24(2006.01)I | 于俊;张圣成;邓士锋;全鹏 | 常州天合光能有限公司; 浙江永鼎律师事务所 | 浙江永鼎律师事务所 | 本实用新型公开了一种用于光伏组件接线盒内的电气连接结构,包括集成于盒盖上的针脚以及设置于盒体上的接触电极,所述针脚可与接触电极接触形成电气连接,其特征在于:还包括一弹片,所述弹片由上至下依次包括水平的第一导向部、向外倾斜的第二导向部以及垂直部,所述接触电极安装于盒体内的支座上,所述支座包括平行设置的第一支座和第二支座,接触电极安装于第一支座上,弹片通过一弹性支撑件连接于第二支座上,在接触电极与弹片的垂直部之间形成可夹持针脚的夹持部,且当弹性支撑件处于自然状态时,夹持部的宽度小于针脚的厚度。本实用新型可有效地降低接触电阻,使接线盒的安装和维修、更换变得更加便利。
1294 | 电池片正面金属电极印刷台面 | CN204632789U | 实用新型 | 有效-授权 | 2015-05-15 | 2015-09-09 | H01L31/18(2006.01)I | 肖新民;祁宏山;丁志强 | 常州天合光能有限公司; 常州市科谊专利代理事务所 | 常州市科谊专利代理事务所 | 本实用新型公开了一种电池片正面金属电极印刷台面,它包括台面本体,所述台面本体设置有上、下两层,上层为可调活动层,下层为基础层,台面本体的至少四角上分别设置有定位顶杆,该定位顶杆的一端连接在可调活动层上,定位顶杆的另一端连接在基础层上,以便通过定位顶杆调节可调活动层的水平度。本实用新型具有较好的可调整性,可有效保证印刷质量的稳定性,提高了电池片的印刷良率。
1295 | 一种在线式电池片碎片收集装置 | CN204622819U | 实用新型 | 有效-授权 | 2015-05-18 | 2015-09-09 | B41F35/00(2006.01)I | 祁宏山;肖新民;丁志强 | 常州天合光能有限公司; 常州市科谊专利代理事务所 | 常州市科谊专利代理事务所 | 本实用新型公开了一种在线式电池片碎片收集装置,它包括:碎片收集盒,碎片收集盒安装在地面上;碎片滑片板,碎片滑片板呈向着碎片收集盒方向的斜向下结构,并且碎片滑片板的一端与设备机体相连接,另一端延伸至碎片收集盒的上方。本实用新型可以有效地收集电池片的碎片,大大地提高了现场的工作效率,有效地保证了电池片的制造品质。
1296 | 电池片印刷台面自动清理装置 | CN204622820U | 实用新型 | 有效-授权 | 2015-05-18 | 2015-09-09 | B41F35/00(2006.01)I;B41F15/16(2006.01)I | 祁宏山;肖新民;丁志强 | 常州天合光能有限公司; 常州市科谊专利代理事务所 | 常州市科谊专利代理事务所 | 本实用新型公开了一种电池片印刷台面自动清理装置,它包括清扫头组,所述清扫头组具有多个成排设置的清扫头,并且清扫头组设置在相邻的电池片印刷台面之间,在两个相邻的电池片印刷台面中,清扫头的上端连接在一个上层的电池片印刷台面的底端,清扫头的下端抵接在下层的电池片印刷台面的顶端。本实用新型能够咋电池片印刷台面运动时,自动清理台面,使清理及时和彻底,从而提高了电池片的生产良率,提高了生产线的工作效率,降低了人工劳动成本。
1297 | 一种增加光伏组件发电量的安装结构 | CN204633681U | 实用新型 | 有效-授权 | 2015-05-29 | 2015-09-09 | H02S20/24(2014.01)I;H02S40/22(2014.01)I;H02S40/00(2014.01)I | 薛小康 | 常州天合光能有限公司; 浙江永鼎律师事务所 | 浙江永鼎律师事务所 | 本实用新型公开了一种增加光伏组件发电量的安装结构,属于太阳能光伏组件的安装技术领域,包括用于将光伏组件固定安装于建筑物顶的支架,所述支架具有用于搁置和固定光伏组件的支架本体以及用于将支架本体固定于建筑物顶的前支脚和后支脚,后支脚的高度大于前支脚的高度从而使支架本体呈一定角度倾斜,其特征在于:还包括设置于建筑物顶的、至少覆盖相邻支架的前支脚与后支脚之间的第一反射膜。本实用新型可增加光伏组件的辐照强度,从而提高太阳能电池的光电转换效率;增加支架抗风能力,提升组件机械载荷性能;同时,对安装有光伏组件的建筑物顶起到隔热、保温、杜绝建筑物顶漏水的作用。
1298 | 一种电池片正面栅线电极结构 | CN204632770U | 实用新型 | 有效-授权 | 2015-06-05 | 2015-09-09 | H01L31/0224(2006.01)I | 祁宏山;肖新民 | 常州天合光能有限公司; 浙江永鼎律师事务所 | 浙江永鼎律师事务所 | 本实用新型公开了一种电池片正面栅线电极结构,属于太阳能电池技术领域,包括复数条主栅电极(1),以及若干条与主栅电极垂直的副栅电极(2),其特征在于:所述主栅电极(1)分为镂空区域(11)和非镂空区域(12),镂空区域(11)和非镂空区域(12)间隔设置,镂空区域(11)的面积占有整个主栅电极的30-50%,主栅电极的末尾段(13)呈箭头形状,位于最外侧的两根主栅电极(1)在靠近末尾段(13)的区域各开设有一镂空的定位窗口(3),定位窗口(3)为边长范围在0.8-1mm的正方形。本实用新型可有效地降低生产成本,同时,提高电池片的光电转换效率。
1299 | 太阳能电池片选择性刻蚀装置及方法 | CN102751185B | 发明授权 | 有效-授权 | 2012-07-20 | 2015-08-19 | H01L21/308(2006.01)I | 祁宏山;肖新民;丁志强;卫志敏 | 上海专利商标事务所有限公司; 常州天合光能有限公司 | 上海专利商标事务所有限公司 | 本发明提供了一种太阳能电池片选择性刻蚀装置及方法,所述刻蚀装置包括:传输辊;设置在所述传输辊上方的涂布辊,所述涂布辊的表面包覆有吸液层,并且所述涂布辊与传输辊之间的间距小于太阳能电池片的厚度;其中,所述传输辊旋转对所述太阳能电池片进行传输,所述吸液层受挤压后将吸附的刻蚀液涂布至所述太阳能电池片的上表面。本发明与现有工艺兼容性良好,并且能够解决溶液消耗量大、喷洒均匀性要求高、设备维护成本高等问题。
1300 | 高效异质结电池的制备方法 | CN102779907B | 发明授权 | 有效-授权 | 2012-08-14 | 2015-08-19 | H01L31/20(2006.01)I | 王栋良 | 上海专利商标事务所有限公司; 常州天合光能有限公司 | 上海专利商标事务所有限公司 | 本发明提供了一种高效异质结电池的制备方法,包括:对硅片进行清洗;对所述硅片的两个表面进行抛光处理,使所述两个表面获得抛光形貌;将用于单面制绒的且防止化学液腐蚀渗透的掩膜贴附于经抛光处理的所述两个表面之一上;对带有掩膜的硅片进行湿法化学纳米线结构制备,以此在其中一抛光面上获得纳米线阵列结构的绒面形貌且另一贴膜保护面保持原来的抛光形貌;对制得的纳米线结构进行清洗前预处理;通过反应离子干法刻蚀对所述绒面表面作微腐蚀清洁处理;选择恰当的化学清洗液进一步除去在硅片表面残留的银粒子;剥离所述掩膜后对具备纳米线构造的硅片实施针对性的后清洗处理;清洗结束后在所述硅片上开始异质结太阳电池的制备。本发明可大大降低电池表面对光吸收的反射损失,并解决因绒面结构及杂质银粒子等引起的清洗难题。
1301 | 一种背钝化太阳能电池的背面钝化模开槽结构 | CN204577446U | 实用新型 | 有效-授权 | 2015-03-04 | 2015-08-19 | H01L31/18(2006.01)I | 李慧;董建文 | 常州天合光能有限公司; 浙江永鼎律师事务所 | 浙江永鼎律师事务所 | 本实用新型公开了一种背钝化太阳能电池的背面钝化模开槽结构,包括,设置于硅片基体上的钝化膜以及开设于钝化膜上的若干个槽,其特征在于:所述槽包括平行设置的若干水平槽(1)和框设于该些水平槽外的框形槽(2)。作为优选,在所述框形槽所包围的范围内还开设有若干矩形槽(3),所述矩形槽的长度方向与水平槽的长度方向垂直。本实用新型的背钝化太阳能电池的背面钝化模开槽结构既有效降低背钝化电池的串联电阻,同时又维持了开路电压、短路电流不受影响,有效地提升了电池的效率。
1302 | 一种可主动散热的光伏组件 | CN204577441U | 实用新型 | 有效-授权 | 2015-03-12 | 2015-08-19 | H01L31/049(2014.01)I;H01L31/052(2014.01)I | 于俊;全鹏;张臻 | 常州天合光能有限公司; 浙江永鼎律师事务所 | 浙江永鼎律师事务所 | 本实用新型涉及一种可主动散热的光伏组件,由上至下依次包括层叠设置的玻璃层(1)、第一EVA层(2)、光伏电池片层(3)、第二EVA层(4)以及背板,其特征在于:所述背板为具有制冷功能的半导体制冷装置。它解决现有技术中光伏组件背板散热不良、影响光伏电池效率的技术问题。本实用新型可实现光伏组件在短时间内的快速散热,提高光伏组件的工作效率。
1303 | 一种用于不同厚度的光伏组件相邻安装的固定装置 | CN204578432U | 实用新型 | 终止-避重放弃 | 2015-04-20 | 2015-08-19 | H02S20/00(2014.01)I | 张莹;夏登福;全鹏 | 常州天合光能有限公司; 浙江永鼎律师事务所 | 浙江永鼎律师事务所 | 本实用新型公开了一种用于不同厚度的光伏组件相邻安装的固定装置,包括用于与支架连接的支撑架以及用于压紧光伏组件上表面的上压板,其特征在于:所述支撑架具有与支架连接的底板,在底板的两侧分别设置有与底板垂直的、用于连接上压板的两个侧板;所述上压板具有与侧板连接的安装部以及与安装部的长度方向垂直的、用于压紧光伏组件上表面的压紧部;所述上压板高度可调节地安装于侧板上。它解决现有技术中光伏组件固定装置不能适应光伏组件的不同厚度,使用不够灵活,适用范围窄的技术问题。本实用新型可对具有不同厚度的相邻光伏组件的压紧和固定,提高了固定装置的适用范围,使光伏组件的安装变得简单、快捷。
1304 | 一种用于光伏组件接线盒内的电气连接装置 | CN204578460U | 实用新型 | 有效-授权 | 2015-04-21 | 2015-08-19 | H02S40/34(2014.01)I | 于俊;张圣成;邓士锋;全鹏 | 常州天合光能有限公司; 浙江永鼎律师事务所 | 浙江永鼎律师事务所 | 本实用新型公开了一种用于光伏组件接线盒内的电气连接装置,属于太阳能光伏组件技术领域,包括集成于盒盖上的针脚以及设置于盒体上的插座弹片,所述针脚可插入插座弹片内形成电气连接,其特征在于:所述插座弹片包括第一夹持片和第二夹持片,第一夹持片和第二夹持片的尾端相连形成安装部,插座弹片通过该安装部连接于盒体上,第二夹持片从尾端至头端依次包括:用于与第一夹持片相连的弯折部、垂直部、向外倾斜的第一导向部以及水平的第二导向部,第一夹持片和第二夹持片的垂直部之间形成可夹持针脚的夹持部。它解决现有技术中光伏组件接线盒存在的安装不方便、接触电阻大的技术问题,本实用新型可有效地降低接触电阻,使接线盒的安装和更换变得更加便利。
1305 | N型MWT太阳能电池结构及其制造工艺 | CN103035771B | 发明授权 | 有效-授权 | 2013-01-10 | 2015-07-29 | H01L31/068(2012.01)I;H01L31/0224(2006.01)I;H01L31/18(2006.01)I | 盛健 | 常州天合光能有限公司; 常州市科谊专利代理事务所 | 常州市科谊专利代理事务所 | 一种N型MWT太阳能电池结构,MWT太阳能电池的背面采用铝结和N型硅片形成P—N结。这种电池结构的工艺步骤为:原硅片预处理:对硅片进行表面减反的绒面制备,完成后形成N型带绒面硅片基底;利用三氯氧磷对硅片进行扩散,形成N+区,完成扩散后将磷硅玻璃去除;再在扩散后的硅片N+正表面利用化学气相沉积的方式沉积SiNx正表面减反钝化层,形成正表面减反钝化膜;选用紫外激光器,在完成SiNx沉积后的硅片表面打通孔。背面通孔浆料印刷:对准通孔位置印刷通孔银浆;背面铝浆印刷:按指定图形进行铝浆印刷,印刷后铝浆与通孔银浆互不接触;正面栅线印刷:按指定的图形进行正面银浆印刷,印刷后需和通孔银浆形成电学接触;高温金属共烧结:用于形成电极和硅的良好接触,以及形成P+型掺杂区,与衬底N型硅片形成P—N结。本发明能简化工艺,降低电池电极的接触电阻,同时降低生产成本。
1306 | 带导向槽的焊带夹钳 | CN204504458U | 实用新型 | 有效-授权 | 2015-04-03 | 2015-07-29 | B23K3/08(2006.01)I | 曹云林;周红旗;徐龙;邸维刚 | 常州天合光能有限公司; 常州市科谊专利代理事务所 | 常州市科谊专利代理事务所 | 本实用新型公开了一种带导向槽的焊带夹钳,带导向槽的焊带夹钳包括:下压块,下压块的前部设置有导向焊带头部的焊带导向槽;连杆块,所述连杆块铰接在下压块上;上夹紧垫块,上夹紧垫块固定连接在连杆块上,上夹紧垫块与下压块相配合;张合驱动机构,张合驱动机构与连杆块传动连接以便张合驱动机构动作时,连杆块在下压块上绕铰接处转动,从而带动上夹紧垫块与下压块配合夹紧或松开焊带头部。本实用新型能够避免焊接过程中焊带容易放置偏移的现象,降低焊带偏移导致的不良率,提高组件的外观质量。
1307 | 电池片正面栅线结构 | CN204516780U | 实用新型 | 有效-授权 | 2015-04-14 | 2015-07-29 | H01L31/0224(2006.01)I | 唐鑫鑫 | 常州天合光能有限公司; 常州市科谊专利代理事务所 | 常州市科谊专利代理事务所 | 本实用新型公开了一种电池片正面栅线结构,它包括相互垂直布置的主栅和副栅,所述主栅具有主体部分和端头部分,端头部分连接在主体部分的两端,主体部分为多段式结构,并且主体部分内设置有多个腰形镂空图案槽,所述端头部分为直线条形结构,端头部分的宽度比主体部分的宽度小。本实用新型不仅能够有效地提高光利用率和电子收集率,从而提高太阳能电池的填充因子和转换效率,而且能够降低太阳能电池片的制作成本。
1308 | 用于测试体寿命的硅片及其制作方法和体寿命测试方法 | CN102522436B | 发明授权 | 有效-授权 | 2011-12-30 | 2015-07-22 | H01L31/028(2006.01)I;H01L31/18(2006.01)I;H01L21/66(2006.01)I | 杨阳;李中兰 | 常州天合光能有限公司; 常州市维益专利事务所 | 常州市维益专利事务所 | 本发明涉及硅片体寿命测试技术领域,特别是一种用于测试体寿命的硅片及其制作方法和体寿命测试方法。该用于测试体寿命的硅片,具有多个测试区域,每个测试区域的硅片厚度都不同。该硅片的制作方法在同一硅片的表面的不同测试区域镀不同厚度的掩膜,然后在腐蚀液中腐蚀掩膜和硅片,直至掩膜全部被腐蚀。利用该硅片测试硅片体寿命的方法将该硅片作为用于测试体寿命的硅片,然后测试不同区域的有效少子寿命和该区域的硅片厚度,利用变厚法公式得到硅片的体寿命。本发明的有益效果是在同一块硅片上进行测试,便避免不同硅片之间的差异,得到绝对的体寿命Tau_bulk,节约成本。
1309 | 一种新结构晶体硅太阳电池及其制备方法 | CN102709377B | 发明授权 | 有效-授权 | 2012-05-08 | 2015-07-15 | H01L31/068(2012.01)I;H01L31/0224(2006.01)I;H01L31/0216(2014.01)I;H01L31/18(2006.01)I | 王书博;邓伟伟;杨阳 | 常州天合光能有限公司; 常州市维益专利事务所 | 常州市维益专利事务所 | 本发明涉及一种新结构晶体硅太阳电池及其制备方法,包括N-Type硅片本体,N-Type硅片本体的上、下表层分别具有B掺杂区组,相邻B掺杂区之间分别刻蚀有隔离槽,N-Type硅片本体的上、下表层上分别镀有氧化铝层,氧化铝层上镀有氮化硅层,氮化硅层上丝网印刷有电极。将电池分成若干子电池,子电池串联可以将硅片本身缺陷带来的电性能的损害降低到最小;电池双面受光,可以最大限度的吸收光子;电池的两面只有两根栅线,完全避免了遮光效应;钝化了所有硅片表面,使得每一个子电池都可以获得最佳性能。
1310 | 焊接设备多功能出料装置 | CN204449710U | 实用新型 | 有效-授权 | 2015-03-09 | 2015-07-08 | B23K37/00(2006.01)I | 周红旗;邸伟刚;曹云林 | 常州天合光能有限公司; 常州市科谊专利代理事务所 | 常州市科谊专利代理事务所 | 本实用新型公开了一种焊接设备多功能出料装置,它包括:支架,所述支架上设置有调节切换孔;吸嘴,所述吸嘴的上部具有接管,并且所述接管穿插在调节切换孔内;接头,所述接头通过螺纹连接在接管上,并且接头位于支架的上方;下锁紧螺母,所述下锁紧螺母通过螺纹连接在接管上,并且位于支架的下方,下锁紧螺母可与支架的下侧面相抵接;上弹性组件,所述上弹性组件套装在接管上,并且上弹性组件的上端与接头相抵接,上弹性组件的下端与支架的上侧面相抵接;当向上旋拧接头时,所述的吸嘴可在调节切换孔内横向移动。本实用新型不仅使切换过程方便快捷,无需专业人员专业工具,避免吸盘切换过程中耗用大量时间的现象。
1311 | 智能电烙铁 | CN103551694B | 发明授权 | 有效-授权 | 2013-11-06 | 2015-06-24 | B23K3/03(2006.01)I;B23K3/08(2006.01)I | 韦志新;周廷雪 | 常州天合光能有限公司; 常州市科谊专利代理事务所 | 常州市科谊专利代理事务所 | 本发明公开了一种智能电烙铁,它包括烙铁头组件、压力传感器、压力控制器、计时器、定时控制模块和报警装置;其中,压力传感器,其与烙铁头组件相抵接,并且其信号输出端与压力控制器相连接;压力控制器,其一信号输出端与计时器的信号输入端相连接;计时器,其信号输出端与定时控制模块的信号输入端相连接;定时控制模块,其信号输出端与报警装置相连接。本发明能够很好地控制电烙铁的焊接时间和焊接压力并使不在焊接时间和压力内时及时提醒操作者注意,从而控制焊接质量,减少虚焊和过焊的现象。
1312 | 用于太阳能电池的刻蚀浆料及其制备方法和使用方法 | CN103865541B | 发明授权 | 有效-授权 | 2014-03-07 | 2015-06-24 | C09K13/06(2006.01)I | 崔艳峰;袁声召 | 常州天合光能有限公司; 常州市科谊专利代理事务所 | 常州市科谊专利代理事务所 | 本发明公开了一种用于太阳能电池的刻蚀浆料及其制备方法和使用方法,该用于太阳能电池的刻蚀浆料的组份和各组份质量百分比如下:氢氟酸:5%~15%;硝酸:40%~60%;有机溶剂:15%~30%;有机粘结剂:10%~20%;助剂:5%~10%;其中,氢氟酸和硝酸的比例控制在1:4~1:8。本发明能够同时完成钝化膜的完全刻蚀和使硅表面呈现多孔化,增强后续镀层的粘附力。
1313 | 一种在太阳能电池背面进行选择性金属化的方法 | CN104733566A | 发明专利 | 驳回 | 2015-03-26 | 2015-06-24 | H01L31/18(2006.01)I | 王伟 | 常州天合光能有限公司; 浙江永鼎律师事务所 | 浙江永鼎律师事务所 | 本发明公开了一种在太阳能电池背面进行选择性金属化的方法,包括硅片1预处理;硅片1硼扩散处理;去除背面BSG、抛光;对硅片进行磷扩散处理;正、背面减反钝化膜沉积;正面金属化;背面金属接触区开膜;背面金属接触区域电镀金属A;背面非金属接触区域蒸镀金属B等步骤,它解决现有技术中在太阳能电池背面进行选择性金属化工艺复杂,生产成本高的技术问题。本发明具有流程简单,成本低等优点。
1314 | 带导向槽的焊带夹钳及使用该焊带夹钳的焊带牵引方法 | CN104722880A | 发明专利 | 有效-授权 | 2015-04-03 | 2015-06-24 | B23K3/08(2006.01)I | 曹云林;周红旗;徐龙;邸维刚 | 常州天合光能有限公司; 常州市科谊专利代理事务所 | 常州市科谊专利代理事务所 | 本发明公开了一种带导向槽的焊带夹钳及使用该焊带夹钳的焊带牵引方法,带导向槽的焊带夹钳包括:下压块,下压块的前部设置有导向焊带头部的焊带导向槽;连杆块,所述连杆块铰接在下压块上;上夹紧垫块,上夹紧垫块固定连接在连杆块上,上夹紧垫块与下压块相配合;张合驱动机构,张合驱动机构与连杆块传动连接以便张合驱动机构动作时,连杆块在下压块上绕铰接处转动,从而带动上夹紧垫块与下压块配合夹紧或松开焊带头部。本发明能够避免焊接过程中焊带容易放置偏移的现象,降低焊带偏移导致的不良率,提高组件的外观质量。
1315 | 光伏组件机械载荷测试设备 | CN204422191U | 实用新型 | 有效-授权 | 2015-02-06 | 2015-06-24 | G01M13/00(2006.01)I;G01N3/12(2006.01)I | 薛小康 | 常州天合光能有限公司; 常州市科谊专利代理事务所 | 常州市科谊专利代理事务所 | 本实用新型公开了一种光伏组件机械载荷测试设备,它包括:机架;红外测距仪;固定支撑件,所述固定支撑件安装在机架上;活动支撑件,所述活动支撑件可滑动地设置在机架上,并且所述固定支撑件和活动支撑件相配合以便用于支撑光伏组件;支撑件移动驱动机构,所述支撑件移动驱动机构安装在机架上,并用于驱动活动支撑件相对于机架在水平面内滑动;加压件,所述加压件可放置于支撑在固定支撑件和活动支撑件上的光伏组件上;红外测距仪移动机构,所述红外测距仪移动机构与红外测距仪相连接以便其驱动红外测距仪在活动支撑件的滑动方向上移动。本实用新型能够实现光伏组件的机械载荷测试的半自动化,避免组件测试由于频繁安装导致导轨和设备型材损伤的现象,增加了设备利用率,减少了人工成本,提高了测量精度。
1316 | 太阳能背钝化电池的上镀膜载板 | CN204424296U | 实用新型 | 有效-授权 | 2015-02-26 | 2015-06-24 | H01L31/18(2006.01)I | 李慧 | 常州天合光能有限公司; 常州市科谊专利代理事务所 | 常州市科谊专利代理事务所 | 本实用新型公开了一种太阳能背钝化电池的上镀膜载板,它包括载板本体,载板本体具有多个和硅片相匹配并用于放置硅片的下沉式凹槽,在下沉式凹槽的底边上设置有与硅片的正面形成点接触的点接触支撑体和/或与硅片的正面形成线接触的线接触支撑体。本实用新型可以实现硅片正面与其点接触或线接触,有效避免硅片正面的污染造成失效的现象。
1317 | 用于智能光伏组件测试的智能芯片短路装置 | CN204425273U | 实用新型 | 终止 | 2015-03-06 | 2015-06-24 | H02S50/10(2014.01)I | 王永帅;全鹏;张圣成;于俊;夏登福;夏吉东 | 常州天合光能有限公司; 常州市科谊专利代理事务所 | 常州市科谊专利代理事务所 | 本实用新型公开了一种用于智能光伏组件测试的智能芯片短路装置,它包括:第一良性导体金属片,所述第一良性导体金属片用于与智能芯片的输入端相电性连接;第二良性导体金属片,所述第二良性导体金属片用于与智能芯片的输出端相电性连接,并且第二良性导体金属片和第一良性导体金属片之间具有预留短路间隔区域;短路组件,所述短路组件设置在预留短路间隔区域内,当智能光伏组件测试时,所述短路组件分别电性连接第一良性导体金属片和第二良性导体金属片。本实用新型能够在智能光伏组件测试时排除智能芯片电路的干扰,使测试可靠性提高,同时具有性能可靠、结构简单易行、成本较低的特点。
1318 | 选择性发射极刻蚀工艺 | CN102709387B | 发明授权 | 有效-授权 | 2012-05-08 | 2015-06-17 | H01L31/18(2006.01)I | 丁晓春 | 常州天合光能有限公司; 常州市维益专利事务所 | 常州市维益专利事务所 | 本发明涉及一种选择性发射极刻蚀工艺,具有如下步骤:a)硅片正面刻蚀:在具有掩膜图案的扩散后的硅片正面刻蚀出所需的方阻;b)去除正面掩膜;c)刻蚀硅片表面的PSG;d)硅片背面刻蚀。本发明的有益效果是:扩散后的硅片表面存在一层亲水的PSG层,原有的选择性发射极刻蚀工艺流程直接在具有亲水性的PSG层硅片表面进行背面刻蚀,硅片边缘会造成过刻。改善后的工艺流程中,去PSG层后的硅片整体呈疏水性,在进行背面刻蚀时,可有效改善边缘过刻的问题。同时,由于改善后的工艺首先对硅片进行正面刻蚀,保证了刻蚀方阻整体的均匀性。
1319 | 太阳能电池片的电极结构 | CN102969368B | 发明授权 | 有效-授权 | 2012-12-10 | 2015-06-10 | H01L31/0224(2006.01)I | 威灵顿·皮埃尔J;盛健;高纪凡 | 常州天合光能有限公司; 常州市科谊专利代理事务所 | 常州市科谊专利代理事务所 | 本发明公开了一种太阳能电池片的电极结构,包括背电极(4)和正面栅电极,背电极(4)分布于太阳能电池片的背面,正面栅电极分布于太阳能电池片的正面,正面栅电极包括相互平行的主栅线(1)和多根与主栅线(1)相垂直的副栅线(3),主栅线(1)有四根,其中两根布置在两侧,另外两根布置在中间,且中间两根主栅线(1)之间的间隔(2)宽为0.2mm~2mm。本发明具有多个独立发电单元的太阳能电池片的电极结构,各部分独立单元可以在并联后合并使用,也可以作为单独发电单元使用。
1320 | 背接触异质结太阳电池 | CN204391126U | 实用新型 | 有效-授权 | 2014-12-29 | 2015-06-10 | H01L31/0224(2006.01)I;H01L31/0352(2006.01)I;H01L31/18(2006.01)I | 郭万武 | 常州天合光能有限公司; 常州市科谊专利代理事务所 | 常州市科谊专利代理事务所 | 本实用新型公开了一种背接触异质结太阳电池,它包括硅片基体层,硅片基体层的背面具有P型接触区域和N型接触区域,P型接触区域呈向硅片基体层凹陷的内曲面结构,并且P型接触区域由内至外依次为背面本征层、发射极、导电介质层和发射极电极;N型接触区域由内至外依次为背面本征层、背电场层、导电介质层和背电场电极。本实用新型不仅可以改善背接触异质结太阳电池的结特性,而且有助于入射光在基底内部的广角散射,增加吸收层的有效光程,进而提升电池的整体性能。
1321 | 光伏组件安装挂钩 | CN204392147U | 实用新型 | 有效-授权 | 2015-02-02 | 2015-06-10 | H02S20/00(2014.01)I | 宗岳;束云华;路浩 | 常州天合光能有限公司; 常州市科谊专利代理事务所 | 常州市科谊专利代理事务所 | 本实用新型公开了一种光伏组件安装挂钩,它包括钩体,所述钩体的顶面为粘贴面,该粘贴面用于通过粘贴层与组件的背面玻璃相粘结;所述钩体上还设置有开口槽,该开口槽的内壁面与组件支撑U型钢的一支撑臂相匹配吻合以便其用于插入该支撑臂;所述钩体还设置有连接部,该连接部用于通过紧固组件与组件支撑U型钢相固定连接。本实用新型大大减少了双玻组件的安装时间,减少了安装配件数量,同时增强了安装的可靠性。
1322 | 光伏智能接线盒的散热结构 | CN204392165U | 实用新型 | 终止-避重放弃 | 2015-02-06 | 2015-06-10 | H02S40/34(2014.01)I;H05K7/20(2006.01)I | 王永帅;全鹏;张圣成;于俊;夏登福;夏吉东;陈腾飞 | 常州天合光能有限公司; 常州市科谊专利代理事务所 | 常州市科谊专利代理事务所 | 本实用新型公开了一种光伏智能接线盒的散热结构,它包括:多个导热元件,所述导热元件和光伏智能接线盒内的智能芯片一一对应,并且导热元件的一端与光伏智能接线盒的盒盖内侧相连接,另一端与相应的智能芯片相抵接;多条散热翅片,所述散热翅片设置在盒盖的外侧。本实用新型能够有效对智能接线盒进行良好的散热,避免了由于发热量过大而影响接线盒可靠性测试、认证和日常工作的现象。
1323 | 光伏电池背面激光开槽图形结构 | CN204391125U | 实用新型 | 有效-授权 | 2015-02-09 | 2015-06-10 | H01L31/0216(2014.01)I;H01L31/0224(2006.01)I | 董建文;李慧 | 常州天合光能有限公司; 常州市科谊专利代理事务所 | 常州市科谊专利代理事务所 | 本实用新型公开了一种光伏电池背面激光开槽图形结构,它包括图形主体,图形主体具有:多条相互平行的开模线段或虚线段;多个附着力增强部分,所述附着力增强部分具有用于附着硅基体的开膜区域和用于附着钝化膜的非开膜区域,并且开膜区域和非开膜区域呈间隔排列状。本实用新型在不影响电池转化效率的前提下,改善背电极与硅片的接触,增强背电极的附着力,降低背电极脱落风险,同时背电极局部区域形成合金区域,提高背极的拉托力。
1324 | 边框组件安装结构 | CN204392159U | 实用新型 | 有效-授权 | 2015-03-06 | 2015-06-10 | H02S30/10(2014.01)I | 付传国 | 常州天合光能有限公司; 常州市科谊专利代理事务所 | 常州市科谊专利代理事务所 | 本实用新型公开了一种边框组件安装结构,它包括:组件边框,所述组件边框的底部具有插槽;连接件,所述连接件具有对插侧壁,对插侧壁插装在相应的插槽内,并且对插侧壁与组件边框固定连接;支架,所述支架与连接件的底部固定连接。本实用新型不仅能够使安装更加便捷,提高了安装效率,而且避免了使用压块高于组件表面造成的阴影遮挡问题。
1325 | 一种太阳能电池组件及其系统安装压板 | CN102651412B | 发明授权 | 有效-授权 | 2012-05-04 | 2015-06-03 | H01L31/048(2014.01)I;H01L31/18(2006.01)I | 王禹;平飞林 | 上海专利商标事务所有限公司; 常州天合光能有限公司 | 上海专利商标事务所有限公司 | 本发明提供一种太阳能电池组件安装框架及其安装压板。太阳能电池组件安装框架(300)包括:太阳能电池安装槽口(301),用于安装太阳能电池组件(202);侧壁(302),大致垂直于所述太阳能电池安装槽口(301);支撑边(303),大致垂直于所述侧壁(302),并且从所述侧壁(302)向与所述太阳能电池安装槽口(301)相反的方向延伸,且进一步包括侧边(304),大致垂直于所述支撑边(303),并且开设有安装开口(305)。安装压板(900)包括:压板横片(902);以及一对或多对安装齿(901),大致垂直地耦合于所述压板横片(902);其中,所述一对或多对安装齿可以插入太阳能电池组件安装框架上的安装开口。所述安装压板能插入所述安装开口并嵌入所述侧边,从而在竖直方向上将所述太阳能电池组件安装框架压在系统安装支架上,并同时在水平方向上固定所述太阳能电池组件安装框架。
1326 | 一种多晶硅铸锭用梯度坩埚的制备方法 | CN102677166B | 发明授权 | 有效-授权 | 2012-06-08 | 2015-06-03 | C30B28/06(2006.01)I;C30B29/06(2006.01)I | 熊震;付少永;高纪凡 | 上海专利商标事务所有限公司; 常州天合光能有限公司 | 上海专利商标事务所有限公司 | 一种多晶硅铸锭用梯度坩埚的制备方法,所述坩埚侧面隔热、底部导热,所述方法包括:a)将石英粉末制备成可流动的A浆体;b)将热导率高于所述石英粉末的导热相制备成可流动的B浆体;c)在坩埚底部成型阶段,将所述A浆体和B浆体混合注浆成型;d)在坩埚底部坯体部分注浆完毕后,逐步提高A浆体的比例,直至B浆体的流量减为零;e)以A浆体注浆成型剩余高度的坩埚侧面。
1327 | 一种多晶硅片晶向的检测方法及检测装置 | CN103151283B | 发明授权 | 有效-授权 | 2013-02-26 | 2015-06-03 | H01L21/66(2006.01)I | 付少永;熊震 | 上海专利商标事务所有限公司; 常州天合光能有限公司 | 上海专利商标事务所有限公司 | 本发明提出一种多晶硅片晶向的检测方法及检测装置。根据本发明的一种方法:对于多晶硅片表面上的晶粒,通过在不同角方向照射晶粒,获得多个反射强度,并依此在极坐标系中绘制出反射图谱;通过将实际得到的反射图谱和参考反射图谱加以比对,即可确定所照射的晶粒的晶向。本发明还公开了用于实施上述方法的相应检测装置。
1328 | 用于电极激光转印中的激光转印对准装置及其对准方法 | CN104647885A | 发明专利 | 有效-授权 | 2014-12-24 | 2015-05-27 | B41F15/14(2006.01)I | 丁志强;肖新民;祁宏山;李海宁;郭泽飞 | 常州天合光能有限公司; 常州市科谊专利代理事务所 | 常州市科谊专利代理事务所 | 本发明公开了一种用于电极激光转印中的激光转印对准装置,它包括:浆料载体,所述浆料载体具有至少一个和打印工位上的待打印电池片的金属电极相对应的金属电极镂空图案;激光器,所述激光器具有一激光扫描头和一控制器,激光扫描头的信号输入端与控制器的信号输出端相连接;浆料载体视觉定位系统,所述浆料载体视觉定位系统具有反射镜和多个相机,多个相机的信号输出端与控制器的信号输入端相连接;当待打印电池片位于打印工位时,反射镜将浆料载体上金属电极镂空图案的图像反射至多个相机内。本发明实现了激光转印技术实现过程中的图案的精确及数值定位,根据浆料载体的实际图案提高对位的精度,减少此技术印刷不良,实现更精细化的印刷。
1329 | 三腔高产能层压机及其使用方法 | CN102501551B | 发明授权 | 有效-授权 | 2011-11-04 | 2015-05-20 | B32B37/10(2006.01)I | 蒋恒婷 | 常州天合光能有限公司; 常州市维益专利事务所 | 常州市维益专利事务所 | 本发明涉及一种三腔高产能层压机及其使用方法,其分为三段层压腔室,三段层压腔室彼此连接,分别是第一段抽真空、预密封腔室、第二段固化腔室以及第三段固化腔室。为减少占地面积,三段层压腔室的层压面积以三块组件并排层压而设计。该三腔高产能层压机的使用方法,首先组件上料,然后依次在第一段抽真空、预密封腔室内进行抽真空、预密封处理,在第二段固化腔室进行固定,在第三段固化腔室进行固定,然后出料。本发明的有益效果是:将层压时间一分为三,每段时间5分钟,在现有基础上提升产能29%,每锅竖着放置3块,可减少面积近10%。
1330 | 丝网印刷装置 | CN103481646B | 发明授权 | 有效-授权 | 2013-08-16 | 2015-05-20 | B41F15/20(2006.01)I | 丁志强;肖新民 | 常州天合光能有限公司; 常州市维益专利事务所 | 常州市维益专利事务所 | 本发明涉及一种丝网印刷装置,包括印刷台、顶升机构和供气机构,在顶升机构内具有破真空气路,供气机构通过破真空气路向电池片的底部通气进行破真空。本发明的有益效果是:在充分利用现有丝网印刷装置结构的基础上,通过在顶升机构内增加破真空气路,快速破掉电池片与印刷台之间的真空吸附作用,使电池片与印刷台之间无吸附力,在顶升机构接触到电池片时,降低电池片所受真空作用的阻力,减少破片风险,具有很好的经济效益。
1331 | 用于智能光伏组件测试的智能芯片短路装置 | CN104617877A | 发明专利 | 有效-授权 | 2015-03-06 | 2015-05-13 | H02S50/10(2014.01)I | 王永帅;全鹏;张圣成;于俊;夏登福;夏吉东 | 常州天合光能有限公司; 常州市科谊专利代理事务所 | 常州市科谊专利代理事务所 | 本发明公开了一种用于智能光伏组件测试的智能芯片短路装置,它包括:第一良性导体金属片,所述第一良性导体金属片用于与智能芯片的输入端相电性连接;第二良性导体金属片,所述第二良性导体金属片用于与智能芯片的输出端相电性连接,并且第二良性导体金属片和第一良性导体金属片之间具有预留短路间隔区域;短路组件,所述短路组件设置在预留短路间隔区域内,当智能光伏组件测试时,所述短路组件分别电性连接第一良性导体金属片和第二良性导体金属片。本发明能够在智能光伏组件测试时排除智能芯片电路的干扰,使测试可靠性提高,同时具有性能可靠、结构简单易行、成本较低的特点。
1332 | 铸锭单晶生产方法 | CN102703964B | 发明授权 | 有效-授权 | 2012-05-08 | 2015-05-06 | C30B11/00(2006.01)I;C30B29/06(2006.01)I | 叶宏亮;陈雪;黄振飞 | 常州天合光能有限公司; 常州市维益专利事务所 | 常州市维益专利事务所 | 本发明涉及一种铸锭单晶生产方法,在铸锭生产过程中通过安装在坩埚侧壁上的耐高温涡流传感器探测硅料熔化时的固液界面,控制铸锭炉由熔化阶段跳步至长晶阶段。包含以下步骤:1)设备准备:在坩埚侧壁,籽晶面以上安放耐高温涡流传感器,涡流传感器中心与籽晶面的距离为1/2-1/3涡流传感器探测区域高度;2)装料;3)化料,4)持续测量涡流传感器的电阻率,设定当测量到的电阻率到达转跳点报警设定值时,控制铸锭炉由熔化阶段跳步至长晶阶段,转跳点报警设定值在1000Ω·m-9Ω·m;5)长晶、退火、冷却、出炉。本发明的有益效果是:采用本发明的方法,可以稳定得把铸锭单晶生产熔化过程籽晶剩余高度控制在目标值±1mm范围内。
1333 | 一种铸锭用石英坩埚 | CN102747413B | 发明授权 | 有效-授权 | 2012-06-20 | 2015-05-06 | C30B11/00(2006.01)I;C30B29/06(2006.01)I | 钮应喜 | 常州天合光能有限公司; 常州市维益专利事务所 | 常州市维益专利事务所 | 本发明涉及一种铸锭用石英坩埚,包括坩埚底部,所述的坩埚底部设置有向上凸起的台阶,所述的台阶的上表面为圆形或方形或其他形状。本发明由于在石英坩埚底部增加的台阶,更加石英的热场中温度的分布,从而有效的保证了化料时中心和边缘籽晶同步进行,使得边缘和中心籽晶剩余高度达到一致,更适合超薄籽晶的使用。
1334 | 体钝化的晶体硅太阳能电池及其体钝化方法 | CN104600137A | 发明专利 | 有效-授权 | 2015-01-19 | 2015-05-06 | H01L31/0352(2006.01)I;H01L31/18(2006.01)I | 陈奕峰;崔艳峰;王子港;丁志强;顾卫龙;张荣;冯志强;皮尔·雅各·威灵顿 | 上海专利商标事务所有限公司; 常州天合光能有限公司 | 上海专利商标事务所有限公司 | 本发明提供了一种用于体钝化晶体硅太阳能电池的方法,该晶体硅太阳能电池包括半导体结构以及分别位于该半导体结构的正反两面的钝化层,该半导体结构包括硼掺杂区域,该方法包括为该硼掺杂区域提供氢;在第一温度下对该晶体硅太阳能电池进行光注入达第一预定时段;以及在第二温度下对该晶体硅太阳能电池进行光注入达第二预定时段,其中该第二温度低于该第一温度。
1335 | 标准组件存储装置及具有该装置的光伏组件测试系统 | CN102826318B | 发明授权 | 有效-授权 | 2012-08-16 | 2015-04-29 | B65G1/137(2006.01)I;G01R31/26(2014.01)I | 冯均 | 常州天合光能有限公司; 常州市维益专利事务所 | 常州市维益专利事务所 | 本发明涉及光伏组件测试技术领域,特别是一种标准组件存储装置及具有该装置的光伏组件测试系统。该标准组件存储装置,包括存储柜和升降装置,存储柜内具有多个沿上下方向分层设置的标准组件传输装置,在存储柜的柜体的一侧具有标准组件进出开口,以及封闭标准组件进出开口的封闭装置,存储柜安装在升降装置上。该标准组件存储装置的一侧通过流水线向组件测试仪连接,标准组件存储装置的另一侧通过流水线与组件制造系统连接,构成光伏组件测试系统。优点是:标准组件在存储柜中避光保存,防止了标准组件因自然光照射导致衰减;同时对标准组件进行机械传输与系统管理,有效避免标准组件的人工搬运及误用,最大可能的延长了标准组件的使用寿命。
1336 | 太阳光模拟器标片校准监控改善方法 | CN103076586B | 发明授权 | 有效-授权 | 2012-12-29 | 2015-04-29 | G01R35/00(2006.01)I | 朱文强;王宝刚 | 常州天合光能有限公司; 常州市维益专利事务所 | 常州市维益专利事务所 | 本发明涉及太阳光模拟器标片校准监控改善方法,具有如下步骤:(1)太阳光模拟器的运行软件调用所需测试太阳能组件对应的标片文件,(2)将标片校准因子全部归位,然后对标片进行校准程序,(3)检查标片校准后的各个参数是否在规格范围内,(4)如果标片校准后的各个参数中有部分参数不在规格范围内,则需排除对应的异常,异常排除后重新返回到步骤(2);如果标片校准后的各个参数全在规格范围内,则保存标片校准数据。采用本发明的太阳光模拟器标片校准监控改善方法,不仅可以得到真实的校准实测数据,而且能够实时监控标片的使用状况,及时针对异常进行对应,防止重大的测试异常事故。
1337 | 彩钢瓦支架夹具 | CN204299049U | 实用新型 | 有效-授权 | 2014-12-11 | 2015-04-29 | E04D3/366(2006.01)I;E04D13/18(2014.01)N | 薛小康 | 常州天合光能有限公司; 常州市科谊专利代理事务所 | 常州市科谊专利代理事务所 | 本实用新型公开了一种彩钢瓦支架夹具,它包括本体,本体设置有:彩钢瓦配合槽腔,其设置在本体的底端,并且该彩钢瓦配合槽腔与彩钢瓦上的波峰凸起相匹配,彩钢瓦配合槽腔上具有通过连接组件与彩钢瓦上的波峰凸起相连接的安装壁;夹具遮盖,其设置在相应的安装壁的外侧,并用于盖住连接组件。本实用新型能够避免阳光直射至连接组件表面,减缓期老化速度,提高其屋顶防水性能。
1338 | 光伏智能接线盒的散热结构 | CN104579159A | 发明专利 | 有效-授权 | 2015-02-06 | 2015-04-29 | H02S40/34(2014.01)I;H05K7/20(2006.01)I | 王永帅;全鹏;张圣成;于俊;夏登福;夏吉东;陈腾飞 | 常州天合光能有限公司; 常州市科谊专利代理事务所 | 常州市科谊专利代理事务所 | 本发明公开了一种光伏智能接线盒的散热结构,它包括:多个导热元件,所述导热元件和光伏智能接线盒内的智能芯片一一对应,并且导热元件的一端与光伏智能接线盒的盒盖内侧相连接,另一端与相应的智能芯片相抵接;多条散热翅片,所述散热翅片设置在盒盖的外侧。本发明能够有效对智能接线盒进行良好的散热,避免了由于发热量过大而影响接线盒可靠性测试、认证和日常工作的现象。
1339 | 提升晶体硅光伏电池转换效率的方法 | CN104538493A | 发明专利 | 驳回 | 2014-12-15 | 2015-04-22 | H01L31/18(2006.01)I | 熊震;付少永 | 常州天合光能有限公司; 常州市科谊专利代理事务所 | 常州市科谊专利代理事务所 | 本发明公开了一种提升晶体硅光伏电池转换效率的方法,该方法的步骤如下:(a)将待处理的硅片置于暗室内,使其接受闪烁光照射处理;(b)再对硅片施加一电场,并确保该电场的电场方向平行于硅片的法线方向;(c)接着对硅片进行刻蚀处理,刻蚀掉聚集于硅片表面的金属杂质层。本发明能够使硅片体内的金属杂质得到有效地去除,从而显著提升电池的转换效率。
1340 | 交流输出组件的隔离垫及交流输出组件的隔离包装方法 | CN104528121A | 发明专利 | 有效-授权 | 2014-12-23 | 2015-04-22 | B65D25/10(2006.01)I | 夏登福;全鹏;张圣成 | 常州天合光能有限公司; 常州市科谊专利代理事务所 | 常州市科谊专利代理事务所 | 本发明公开了一种交流输出组件的隔离垫及交流输出组件的隔离包装方法,交流输出组件的隔离垫包括本体,本体具有卡槽体和垫体,卡槽体上设置有卡接组件边框的卡槽,垫体用于支承在相邻的交流输出组件的组件边框之间,并且所述垫体的高度大于交流输出组件上的逆变器凸出组件边框的高度。本发明能够解决交流输出组件因集成逆变器造成组件局部位置的不规则形状和凸出造成的不方便放置和包装的问题,提高了放置及包装的平整、美观、安全性和可靠性。
1341 | 一种连续生长准单晶晶体的装置 | CN102732950B | 发明授权 | 有效-授权 | 2012-06-20 | 2015-04-15 | C30B15/30(2006.01)I;C30B15/00(2006.01)I | 张志强;黄振飞;刘振准 | 常州天合光能有限公司; 常州市维益专利事务所 | 常州市维益专利事务所 | 本发明涉及一种连续生长准单晶晶体的装置,具有用于放置硅溶液的坩埚,坩埚上方设置有链式长晶循环装置,链式长晶循环装置包括动力支撑盘和循环链条,循环链条具有籽晶挂载区、生长区,籽晶挂载区内的链条和生长区内的链条均与坩埚内的硅溶液液面分离,籽晶挂载区内的链条和生长区内的链条均与坩埚内的硅溶液液面形成一定角度,籽晶挂载区内的链条与坩埚内的硅溶液液面形成的角度大于生长区内的链条与坩埚内的硅溶液液面形成的角度,生长区内的链条上方设置有冷却器。本发明中晶体和坩埚脱离接触,避免传统石英陶瓷坩埚中金属杂质向晶体内杂质扩散引起的少子寿命降低,提高晶体质量。
1342 | P型硅衬底异质结电池 | CN103227228B | 发明授权 | 有效-授权 | 2013-04-18 | 2015-04-15 | H01L31/075(2012.01)I;H01L31/0352(2006.01)I | 包健;郭万武;余冬冬;高纪凡 | 常州天合光能有限公司; 常州市科谊专利代理事务所 | 常州市科谊专利代理事务所 | 本发明公开了一种P型硅衬底异质结电池,它包括一P型晶体硅衬底层、一本征非晶硅层、一N型非晶硅层、一P型非晶硅掺杂层、一第一透明导电层、一上电极层、一本征非晶硅锗钝化层、一第二透明导电层和一背电极层,P型晶体硅衬底层具有一正面和一背面;本征非晶硅层沉积在P型晶体硅衬底层的正面上;N型非晶硅层沉积在本征非晶硅层的上表面上;第一透明导电层位于N型非晶硅层的上表面上;本征非晶硅锗钝化层沉积在P型晶体硅衬底层的背面上;P型非晶硅掺杂层沉积在本征非晶硅锗钝化层的下表面上;第二透明导电层位于P型非晶硅掺杂层的下表面上;背电极层位于第二透明导电层的下表面上并通过第二透明导电层与P型非晶硅掺杂层电性连接。本发明可以增加空穴在衬底背面的跃迁几率,增加载流子的收集利用,增加短路电流,提升电池的转换效率。
1343 | 一种多晶电池工艺水平及片源的评价方法 | CN103308520B | 发明授权 | 有效-授权 | 2013-06-28 | 2015-04-15 | G01N21/84(2006.01)I;G01R31/36(2006.01)I;H01L31/18(2006.01)I | 付少勇;熊震 | 上海专利商标事务所有限公司; 常州天合光能有限公司 | 上海专利商标事务所有限公司 | 本发明提出了一种电池工艺及多晶硅片片源的评价方法。该方法利用电致发光或光致发光提取硅片中的缺陷信息,从而获得可用于表征硅片质量的量化参数。进一步,本发明基于所述量化参数,并结合电池开路电压Voc测试,分离出电池工艺水平和多晶硅片片源对Voc的影响大小。
1344 | 光伏双玻组件安装夹具 | CN204263041U | 实用新型 | 有效-授权 | 2014-12-04 | 2015-04-15 | B25B11/02(2006.01)I | 宗岳 | 常州天合光能有限公司; 常州市科谊专利代理事务所 | 常州市科谊专利代理事务所 | 本实用新型公开了一种光伏双玻组件安装夹具,它包括:上压块,该上压块具有至少一个上压部,并且上压部上卡装有上缓冲垫;下压块,该下压块具有至少一个下压部,并且下压部上卡装有下缓冲垫,下缓冲垫和上缓冲垫相配合形成一夹持双玻组件的夹具;紧固组件,用于连接上压块和下压块以便将双玻组件夹持在夹具内。本实用新型不仅大大减少了双玻组件的安装时间,而且增加了安装的可靠性。
1345 | 太阳能电池正表面局部接触的栅线结构 | CN204271093U | 实用新型 | 有效-授权 | 2014-12-15 | 2015-04-15 | H01L31/0224(2006.01)I;H01L31/18(2006.01)I | 盛健 | 常州天合光能有限公司; 常州市科谊专利代理事务所 | 常州市科谊专利代理事务所 | 本实用新型公开了一种太阳能电池正表面局部接触的栅线结构,太阳能电池正表面局部接触的栅线结构具有多条栅线电极,每条栅线电极具有多段局部接触金属电极和多段非接触金属电极,局部接触金属电极和非接触金属电极电性连接,非接触金属电极由非烧穿型金属电极浆料制成,局域接触金属电极穿过电池的介质膜后与硅基体构成欧姆接触。本实用新型能够在保证避免输运电子的情况下,有效降低金属化面积,降低金属化区域的复合电流,从而有效地提升电池的开路电压,提高太阳电池的转换效率。
1346 | 用于制造太阳能电池的图形化掩膜方法 | CN104505435A | 发明专利 | 驳回 | 2014-12-17 | 2015-04-08 | H01L31/18(2006.01)I | 盛赟;袁声召;盛健;蔡文浩;王伟;张淳 | 常州天合光能有限公司; 常州市科谊专利代理事务所 | 常州市科谊专利代理事务所 | 本发明公开了一种用于制造太阳能电池的图形化掩膜方法,它的步骤如下:(a)旋涂掩膜层;(b)烘干掩膜层;(c)部分去除掩膜层,形成图形化掩膜;(d)实施电池的后续制造工艺;(e)去除剩余掩膜层。本方法加工面积大、图形尺寸小、图形精度高。
1347 | 自对准选择性扩散的太阳能电池形成方法 | CN104485389A | 发明专利 | 有效-授权 | 2014-12-17 | 2015-04-01 | H01L31/18(2006.01)I | 陈艳 | 常州天合光能有限公司; 常州市科谊专利代理事务所 | 常州市科谊专利代理事务所 | 本发明公开了一种自对准选择性扩散的太阳能电池形成方法,该方法的步骤如下:(a)硅基体清洗,去除损伤层,并在硅基体的正面制绒;(b)再在硅基体正面的制绒面上采用原子层沉积法沉积三氧化二铝层,然后再在三氧化二铝层的上表面旋涂磷源;(c)再将经过步骤(b)处理后的硅基体放置在温度环境中沉积,使三氧化二铝层内部产生气泡,从而使磷源扩散形成自对准选择性发射结;(d)洗去三氧化二铝层,再放入温度环境中,使自对准选择性发射结推进;(e)对硅基体的背面清洗;(f)再在对准选择性发射结的上表面沉积减反射膜;(g)正、背面分别进行金属化;(h)烧结并测试后,得到成品。本发明能够减少选择性扩散电池的高温过程及精准的对准过程以及特殊刻蚀浆料的准备,大大减低了生产成本,更适合工业化大规模生产。
1348 | 判断失效光伏组件的失效分析方法及其使用的光伏组件结构 | CN104485875A | 发明专利 | 驳回 | 2014-12-17 | 2015-04-01 | H02S30/10(2014.01)I;H02S50/10(2014.01)I | 陈奕峰;皮尔·雅各·威灵顿;王子港;崔艳峰;冯志强 | 常州天合光能有限公司; 常州市科谊专利代理事务所 | 常州市科谊专利代理事务所 | 本发明公开了一种判断失效光伏组件的失效分析方法及其使用的光伏组件结构,其中,失效光伏组件由第一电池片制备得到,本发明提供的方法的步骤如下:(a)提供一光伏组件结构,其具有两种类型电池片,分别为第一电池片和第二电池片,第一电池片和第二电池片具有单一差异因素,并且除该单一差异因素外,其余因素相同;其中,该单一差异因素为单一的结构设计差异或为单一工艺制成差异;(b)将该光伏组件进行环境实验;(c)再将经过环境实验后的光伏组件进行光伏组件特性测试;(d)根据测试结果判定光伏组件失效原因。(e)如果(d)未能找出组件失效的根本原因,则重复(a)-(d),直到所有的电池单一差异因素均被完全排除,则判定为失效由组件材料和封装工艺造成。本发明能够有利于甄别出光伏组件的失效原因是由电池片的结构设计差异不同或电池片的工艺制成不同或组件材料和封装工艺不良导致的。
1349 | 光伏组件户外实时发电量及运行监测控制系统 | CN104485888A | 发明专利 | 驳回 | 2014-12-23 | 2015-04-01 | H02S50/10(2014.01)I;G05B19/05(2006.01)I;G01D21/02(2006.01)I | 夏登福;全鹏;夏吉东 | 常州天合光能有限公司; 常州市科谊专利代理事务所 | 常州市科谊专利代理事务所 | 本发明公开了一种光伏组件户外实时发电量及运行监测控制系统,它包括:工控机;选择电路,所述选择电路中具有切换开关;多个继电器,所述继电器与光伏组件一一对应,并且继电器的输入端分别连接在相对应的光伏组件的输出端上,多个继电器的输出端并接后接入选择电路;电压监测采集电路,所述电压监测采集电路并接在选择电路上,并用于实时监测和采集选择电路上的输出电压值;电流监测采集电路,所述电流监测采集电路连接在选择电路中,并用于实时监测和采集选择电路上的输出电流值;程控电子负载设备,所述程控电子负载设备通过切换开关与选择电路选择性连接。本发明可以为光伏组件在真实的户外工作环境下测试发电性能及运行状况进行可靠性监控提供便捷。
1350 | 一种全背电极太阳能电池的生产方法 | CN104485390A | 发明专利 | 驳回 | 2014-12-24 | 2015-04-01 | H01L31/18(2006.01)I | 章康平 | 常州天合光能有限公司; 常州市科谊专利代理事务所 | 常州市科谊专利代理事务所 | 本发明公开了一种全背电极太阳能电池的生产方法,该方法的步骤如下:提供一前置处理后的硅片;将硅片的双面进行硼扩散处理;刻蚀掉正面形成的BSG层,利用背面形成的BSG层作为制绒掩膜层,对硅片的正面进行制绒;去除背面的BSG层,清洗硅片,在双面制备腐蚀掩膜层;然后再在背面镀SiNx钝化膜层;再在正面镀SiNx减反膜层;对背面需要形成背表面场的区域进行开槽;对开槽区域进行刻蚀,腐蚀掉硼掺杂区域,则剩余的硼掺杂区域为发射极;在开槽区域进行磷扩散处理,形成背表面场;去掉残留的PSG层及腐蚀掩膜层;再对发射极区域进行开孔;印刷相应的金属分别连接背表面场和发射极,并烧结形成相应的电极。本发明使得全背电极电池的制备步骤减少,降低成本。省去了生长、去除掩膜的过程。
1351 | 光伏电池生产线镀膜用夹持式挂钩 | CN204243070U | 实用新型 | 有效-授权 | 2014-12-15 | 2015-04-01 | H01L31/18(2006.01)I;C23C14/50(2006.01)I;C23C16/458(2006.01)I | 王世保;陈红;王军;苗成祥 | 常州天合光能有限公司; 常州市科谊专利代理事务所 | 常州市科谊专利代理事务所 | 本实用新型公开了一种光伏电池生产线镀膜用夹持式挂钩,它包括钩体,该钩体具有挂钩安装臂,挂钩安装臂下部的两侧或一侧设置有向下倾斜的硅片承载臂,硅片承载臂的承载外壁面和位于同一侧的挂钩安装臂的外壁面的衔接部分设置有用于承载硅片边缘的硅片承载角部,并且硅片承载角部呈向挂钩安装臂内部的收缩状以便其与硅片相匹配。本实用新型不仅可以承载硅片的边缘,避免承载硅片底部带来的镀膜效果差,影响硅片性能的现象,而且具有防掉片效果。
1352 | 判断失效光伏组件中使用的光伏组件结构 | CN204244159U | 实用新型 | 有效-授权 | 2014-12-17 | 2015-04-01 | H02S30/10(2014.01)I | 陈奕峰;皮尔·雅各·威灵顿;王子港;崔艳峰;冯志强 | 常州天合光能有限公司; 常州市科谊专利代理事务所 | 常州市科谊专利代理事务所 | 本实用新型公开了一种判断失效光伏组件中使用的光伏组件结构,它具有两种类型电池片,分别为第一电池片和第二电池片,第一电池片和第二电池片具有单一差异因素,并且除该单一差异因素外,其余因素相同;其中,该单一差异因素为单一的结构设计差异或为单一的工艺制成差异,所述的第一电池片为失效光伏组件使用的电池片。本实用新型能够有利于甄别出光伏组件的失效原因是由电池片的结构设计差异不同或电池片的工艺制成不同或组件材料和封装工艺不良导致的。
1353 | 可调倾斜角度的光伏组件I-V曲线测试辅助装置 | CN204244177U | 实用新型 | 有效-授权 | 2014-12-23 | 2015-04-01 | H02S50/10(2014.01)I | 夏登福;全鹏;钱加翔 | 常州天合光能有限公司; 常州市科谊专利代理事务所 | 常州市科谊专利代理事务所 | 本实用新型公开了一种可调倾斜角度的光伏组件I-V曲线测试辅助装置,它包括:光伏组件支撑架;调节支撑组件,调节支撑组件包括固定立柱、连接板和调节组件,连接板固定连接在固定立柱上,光伏组件支撑架铰接在连接板上,调节组件的端部与光伏组件支撑架固定连接,调节组件上设置有多个倾斜调节孔位,连接板上安装有插销件,该插销件与多个倾斜调节孔位插接配合以便用于调节光伏组件支撑架的倾斜角度;I-V测试设备,I-V测试设备上连接有一辐照表,辐照表安装在光伏组件支撑架上。本实用新型可以满足不同安装地区、多种安装倾角上太阳辐照的采集,并能方便的实现光伏组件在不同倾角的安装以获得最佳的辐照,有利于提升整个光伏系统性能的研究和改进。
1354 | 交流输出组件的隔离垫 | CN204244156U | 实用新型 | 有效-授权 | 2014-12-23 | 2015-04-01 | H02S30/00(2014.01)I | 夏登福;全鹏;张圣成 | 常州天合光能有限公司; 常州市科谊专利代理事务所 | 常州市科谊专利代理事务所 | 本实用新型公开了一种交流输出组件的隔离垫,它包括本体,本体具有卡槽体和垫体,卡槽体上设置有卡接组件边框的卡槽,垫体用于支承在相邻的交流输出组件的组件边框之间,并且所述垫体的高度大于交流输出组件上的逆变器凸出组件边框的高度。本实用新型能够解决交流输出组件因集成逆变器造成组件局部位置的不规则形状和凸出造成的不方便放置和包装的问题,提高了放置及包装的平整、美观、安全性和可靠性。
1355 | 光伏组件户外实时发电量及运行监测控制系统 | CN204244178U | 实用新型 | 有效-授权 | 2014-12-23 | 2015-04-01 | H02S50/10(2014.01)I;G05B19/05(2006.01)I;G01D21/02(2006.01)I | 夏登福;全鹏;夏吉东 | 常州天合光能有限公司; 常州市科谊专利代理事务所 | 常州市科谊专利代理事务所 | 本实用新型公开了一种光伏组件户外实时发电量及运行监测控制系统,它包括:工控机;选择电路,所述选择电路中具有切换开关;多个继电器,所述继电器与光伏组件一一对应,并且继电器的输入端分别连接在相对应的光伏组件的输出端上,多个继电器的输出端并接后接入选择电路;电压监测采集电路,所述电压监测采集电路并接在选择电路上,并用于实时监测和采集选择电路上的输出电压值;电流监测采集电路,所述电流监测采集电路连接在选择电路中,并用于实时监测和采集选择电路上的输出电流值;程控电子负载设备,所述程控电子负载设备通过切换开关与选择电路选择性连接。本实用新型可以为光伏组件在真实的户外工作环境下测试发电性能及运行状况进行可靠性监控提供便捷。
1356 | 太阳能电池正表面局部接触的栅线结构及其制备方法 | CN104465805A | 发明专利 | 有效-授权 | 2014-12-15 | 2015-03-25 | H01L31/0224(2006.01)I;H01L31/18(2006.01)I | 盛健 | 常州天合光能有限公司; 常州市科谊专利代理事务所 | 常州市科谊专利代理事务所 | 本发明公开了一种太阳能电池正表面局部接触的栅线结构及其制备方法,太阳能电池正表面局部接触的栅线结构具有多条栅线电极,每条栅线电极具有多段局部接触金属电极和多段非接触金属电极,局部接触金属电极和非接触金属电极电性连接,非接触金属电极由非烧穿型金属电极浆料制成,局域接触金属电极穿过电池的介质膜后与硅基体构成欧姆接触。本发明能够在保证避免输运电子的情况下,有效降低金属化面积,降低金属化区域的复合电流,从而有效地提升电池的开路电压,提高太阳电池的转换效率。
1357 | 太阳能电池的多层金属化结构的实现方法 | CN104465881A | 发明专利 | 驳回 | 2014-12-17 | 2015-03-25 | H01L31/18(2006.01)I | 盛赟;盛健;袁声召;王伟;蔡文浩;张淳 | 常州天合光能有限公司; 常州市科谊专利代理事务所 | 常州市科谊专利代理事务所 | 本发明公开了一种太阳能电池的多层金属化结构的实现方法,该方法的步骤如下:(a)制备太阳能电池结构至介质膜的完成;(b)制备金属化结构,具体步骤如下:(b1)首先在介质膜上制备接触金属层;(b2)再在接触金属层上制备导电金属层,完成金属化结构的制备。本发明能够实现更高的转换效率,并且降低了金属化工艺和物料成本。
1358 | 全背电极太阳能电池形成局域金属化的生产方法 | CN104465885A | 发明专利 | 有效-授权 | 2014-12-23 | 2015-03-25 | H01L31/18(2006.01)I | 张学玲 | 常州天合光能有限公司; 常州市科谊专利代理事务所 | 常州市科谊专利代理事务所 | 本发明公开了一种全背电极太阳能电池形成局域金属化的生产方法,该方法的步骤如下:全背电极太阳能电池完成前置制备后,在发射极和背表面场的下表面沉积一起泡钝化膜;再在该起泡钝化膜的下表面设置金属电极浆料,分别为和发射极相对应的金属正电极浆料以及和背表面场相对应的金属负电极浆料,并将金属正电极浆料和金属负电极浆料隔离开;再进行热处理,金属正电极浆料与有气泡剥离钝化膜区域的发射极构成欧姆接触,形成局部接触金属正电极,金属负电极浆料与有气泡剥离钝化膜区域的背表面场构成欧姆接触,形成局部接触金属负电极。本发明能够省略传统通过激光或刻蚀的方式才能打开接触孔的步骤,简化了工艺步骤的同时,还降低了生产成本,生成的接触孔比较小,光电转换效率高。
1359 | 可调倾斜角度的光伏组件I‑V曲线测试辅助装置 | CN104467667A | 发明专利 | 有效-授权 | 2014-12-23 | 2015-03-25 | H02S50/10(2014.01)I | 夏登福;全鹏;钱加翔 | 常州天合光能有限公司; 常州市科谊专利代理事务所 | 常州市科谊专利代理事务所 | 本发明公开了一种可调倾斜角度的光伏组件I‑V曲线测试辅助装置,它包括光伏组件支撑架;调节支撑组件,调节支撑组件包括固定立柱、连接板和调节组件,连接板固定连接在固定立柱上,光伏组件支撑架铰接在连接板上,调节组件的端部与光伏组件支撑架固定连接,调节组件上设置有多个倾斜调节孔位,连接板上安装有插销件,该插销件与多个倾斜调节孔位插接配合以便用于调节光伏组件支撑架的倾斜角度;I‑V测试设备,I‑V测试设备上连接有一辐照表,辐照表安装在光伏组件支撑架上。本发明可以满足不同安装地区、多种安装倾角上太阳辐照的采集,并能方便的实现光伏组件在不同倾角的安装以获得最佳的辐照,有利于提升整个光伏系统性能的研究和改进。
1360 | 背接触异质结太阳电池及其制备方法 | CN104465808A | 发明专利 | 有效-授权 | 2014-12-29 | 2015-03-25 | H01L31/0224(2006.01)I;H01L31/052(2014.01)I;H01L31/18(2006.01)I | 郭万武 | 常州天合光能有限公司; 常州市科谊专利代理事务所 | 常州市科谊专利代理事务所 | 本发明公开了一种背接触异质结太阳电池及其制备方法,背接触异质结太阳电池包括硅片基体层,硅片基体层的背面具有P型接触区域和N型接触区域,P型接触区域呈向硅片基体层凹陷的内曲面结构,并且P型接触区域由内至外依次为背面本征层、发射极、导电介质层和发射极电极;N型接触区域由内至外依次为背面本征层、背电场层、导电介质层和背电场电极。本发明不仅可以改善背接触异质结太阳电池的结特性,而且有助于入射光在基底内部的广角散射,增加吸收层的有效光程,进而提升电池的整体性能。
1361 | 光伏组件与C型钢连接安装装置 | CN204216828U | 实用新型 | 有效-授权 | 2014-11-26 | 2015-03-18 | H02S20/22(2014.01)I | 蒋阿华;张磊 | 常州天合光能有限公司; 常州市科谊专利代理事务所 | 常州市科谊专利代理事务所 | 本实用新型公开了一种光伏组件与C型钢连接安装装置,它包括:组件压块,用于卡压光伏组件;卡块,用于卡压C型钢,该卡块具有第一侧翼边和第二侧翼边;连接组件,其一端与卡块连接,另一端与组件压块连接以便通过操作连接组件使光伏组件紧靠在C型钢上;当光伏组件紧靠在C型钢上时,第一侧翼边插在C型钢的弯折边内,并且第一侧翼边的顶面与C型钢的上边内侧面紧密贴合,第二侧翼边的顶面与光伏组件的边框底面紧密贴合。本实用新型使光伏组件与C型钢之间安装方便,降低了加工和安装成本,并且连接强度高。
1362 | 光伏组件支架及光伏组件系统 | CN204216831U | 实用新型 | 有效-授权 | 2014-11-26 | 2015-03-18 | H02S20/24(2014.01)I;H02S30/10(2014.01)I | 薛小康 | 常州天合光能有限公司; 常州市科谊专利代理事务所 | 常州市科谊专利代理事务所 | 本实用新型公开了一种光伏组件支架及光伏组件系统,光伏组件支架包括:预制水泥块,预制水泥块上设置有放置台阶;组件压块,其通过紧固件安装在预制水泥块上,并且组件压块上设置有一接触面,该接触面与预制水泥块的放置台阶之间形成一夹持光伏组件边框的夹持腔。本实用新型能够增强光伏组件的耐候性能,简化了零部件,便于现场管控和安装,节省了人力资源和成本。
1363 | 自动接地彩钢瓦支架结构 | CN204216830U | 实用新型 | 有效-授权 | 2014-11-26 | 2015-03-18 | H02S20/23(2014.01)I | 薛小康 | 常州天合光能有限公司; 常州市科谊专利代理事务所 | 常州市科谊专利代理事务所 | 本实用新型公开了一种自动接地彩钢瓦支架结构,它包括:夹具,夹具的下端安装在彩钢瓦上,夹具的上端设置有支撑面和紧固槽;接地片,其放置在夹具的支撑面上;组件压块,该组件压块与接地片之间形成夹持光伏组件边框的容置腔;紧固件,其一端卡接在夹具的紧固槽内,另一端穿过接地片后与组件压块连接;当光伏组件压持在容置腔内时,接地片与光伏组件的边框呈接触导通状态。本实用新型能够使光伏组件接地和固定同时完成,简化了其结构的同时,又降低了其材料成本。
1364 | 具有点接触结构的太阳电池器件结构 | CN204216050U | 实用新型 | 有效-授权 | 2014-11-28 | 2015-03-18 | H01L31/0224(2006.01)I;H01L31/075(2012.01)I | 包健 | 常州天合光能有限公司; 常州市科谊专利代理事务所 | 常州市科谊专利代理事务所 | 本实用新型公开了一种具有点接触结构的太阳电池器件结构,它具有衬底、发射极和背电极,发射极与衬底之间以点接触结构构成欧姆连接,发射极的其余部分和衬底之间设置有本征非晶硅层,背电极与衬底之间也以点接触结构构成欧姆连接,背电极的其余部分与衬底之间也设置有本征非晶硅层。本实用新型能够保持具有较好钝化效果的前提下,降低串联电阻,提髙电池的填充因子,从而增加太阳电池的转换效率。
1365 | 晶硅太阳电池的正电极结构 | CN204216051U | 实用新型 | 有效-授权 | 2014-12-08 | 2015-03-18 | H01L31/0224(2006.01)I | 高贝贝;朱惠君;钟明 | 常州天合光能有限公司; 常州市科谊专利代理事务所 | 常州市科谊专利代理事务所 | 本实用新型公开了一种晶硅太阳电池的正电极结构,它包括:多根细栅线金属电极,呈并列平行状;四根主栅线金属电极,所述的主栅线金属电极与多根细栅线金属电极相垂直,每根主栅线金属电极呈多段状从而被分割为至少两个主栅线金属子电极,并且主栅线金属电极的断开部分位于相邻的细栅线金属电极之间的空白区域。本实用新型能够更好地收集电流,降低串阻,提升电池效率。
1366 | 楼宇阳台光伏系统 | CN204216822U | 实用新型 | 有效-授权 | 2014-12-11 | 2015-03-18 | H02S10/00(2014.01)I;H02S40/32(2014.01)I | 薛小康 | 常州天合光能有限公司; 常州市科谊专利代理事务所 | 常州市科谊专利代理事务所 | 本实用新型公开了一种楼宇阳台光伏系统,它包括:并网设备,并网设备的输出端可与家庭内电网相连接以便其将电力输送进家庭内电网中;多个发电单元,该发电单元包括光伏组件和DC/AC逆变器,光伏组件的电力输出端与DC/AC逆变器的电力输入端相连接,多个发电单元的DC/AC逆变器的电力输出端并接在一起后与并网设备的输入端相连接;其中,光伏组件通过光伏支架安装在阳台的外立面上。本实用新型不仅满足了高楼每层安装光伏系统的需要,实现了环境的保护,而且避免了单串阵列中一块组件可能影响另一个阵列的现象,使其发电灵活性高,适应气候、周围环境的能力较强。
1367 | 全背电极太阳能电池的生产方法 | CN102709385B | 发明授权 | 有效-授权 | 2012-05-08 | 2015-03-11 | H01L31/18(2006.01)I | 张学玲 | 常州天合光能有限公司; 常州市维益专利事务所 | 常州市维益专利事务所 | 本发明涉及一种全背电极太阳能电池的生产方法,具有如下步骤:1.单面硼扩散,在N型硅片背面形成P+层;2.在P+层上沉积制绒掩膜层;3.单面制绒;4.磷扩散在硅片受光面制备前表面场;5.去掉制绒掩膜层及PSG;6.热氧化生长SiO2掩膜层;7.在硅片背面的背面场区域进行开槽,槽深H要大于等于P-N结结深+背面场的深度;8.在开槽区域底部印刷高度小于槽深H减去P-N结深的含磷的掺杂剂;9.高温扩散,在槽底部形成N+层;10.去掉PSG及SiO2掩膜层;11.正反面制作钝化膜;12.丝网印刷金属电极;13.烧结。本发明的有益效果是:利用P+与N+区域的高度差就是基体N区域,大大提升了电池效率且降低了生产成本,适合规模化生产。
1368 | 自动接地彩钢瓦支架结构 | CN104410353A | 发明专利 | 驳回 | 2014-11-26 | 2015-03-11 | H02S20/23(2014.01)I | 薛小康 | 常州天合光能有限公司; 常州市科谊专利代理事务所 | 常州市科谊专利代理事务所 | 本发明公开了一种自动接地彩钢瓦支架结构,它包括:夹具,夹具的下端安装在彩钢瓦上,夹具的上端设置有支撑面和紧固槽;接地片,其放置在夹具的支撑面上;组件压块,该组件压块与接地片之间形成夹持光伏组件边框的容置腔;紧固件,其一端卡接在夹具的紧固槽内,另一端穿过接地片后与组件压块连接;当光伏组件压持在容置腔内时,接地片与光伏组件的边框呈接触导通状态。本发明能够使光伏组件接地和固定同时完成,简化了其结构的同时,又降低了其材料成本。
1369 | 可防止组件功率降低的组件焊接装置 | CN104400243A | 发明专利 | 驳回 | 2014-12-25 | 2015-03-11 | B23K31/02(2006.01)I;H01L31/18(2006.01)I;B23K101/36(2006.01)N | 崔艳峰;陈奕峰;王子港 | 常州天合光能有限公司; 常州市科谊专利代理事务所 | 常州市科谊专利代理事务所 | 本发明公开了一种可防止组件功率降低的组件焊接装置,它包括:组件自动串焊机,所述组件自动串焊机具有一焊接光源;图案板,当待焊组件位于焊接工位时,所述图案板设置在焊接光源和待焊组件之间,并且图案板的图案部位为镂空状,其余为实体状,所述图案部位为图案板在待焊组件的主栅线相对应的位置上开设的光透出槽。本发明可以避免电池受到光照影响引起的光致衰减现象,从而导致电池效率和组件功率降低的现象,而且可以保证组件高输出功率的同时,实现产业的自动化,降低生产成本,满足产业化生产的需求。
1370 | 太阳能电池表面金属化图样的串阻估算方法 | CN102769073B | 发明授权 | 有效-授权 | 2012-08-03 | 2015-03-04 | H01L31/18(2006.01)I | 徐冠超;杨阳 | 上海专利商标事务所有限公司; 常州天合光能有限公司 | 上海专利商标事务所有限公司 | 本发明提供了一种太阳能电池表面金属化图样的串阻估算方法,包括将太阳能电池表面整体划分成多个微单元,所述多个微单元中的每一个都具有预定尺寸;将所述多个微单元的类型至少分成栅线类型和非栅线类型;根据所述类型扫描所有的微单元,以将所述太阳能电池表面划分成由分隔线隔开的不同区域,其中每一区域都归属于由多个栅线类型的微单元构成的一段栅线;以及根据所述分隔线估算串阻。本发明的串阻估算方法让太阳能电池研发工程师可以自行定义太阳能电池正表面金属化的图样,同时也可以设置电池的几何物理参数,以串阻的结果对比不同图样的优劣,并且提供不同因素造成的功率损失的大小和比例。
1371 | 一种在N型太阳电池双面同时实现选择性掺杂的工艺 | CN104393110A | 发明专利 | 驳回 | 2014-10-28 | 2015-03-04 | H01L31/18(2006.01)I;H01L21/22(2006.01)I | 王伟;盛健;张淳 | 常州天合光能有限公司; 常州市科谊专利代理事务所 | 常州市科谊专利代理事务所 | 本发明公开了一种在N型太阳电池双面同时实现选择性掺杂的工艺,该工艺包含如下步骤:a)对N型晶体硅片进行预处理,使其正面为减反绒面,并在正面上进行扩散处理,形成重掺杂P++层;b)对硅片背面进行扩散处理,形成重掺杂N++层;c)分别在重掺杂P++层的表面和在重掺杂N++层的表面需要进行金属接触的区域上制备一层阻挡刻蚀掩膜,形成相应的掩膜区;d)将半成品放入刻蚀溶液中,对非掩膜区进行刻蚀处理,分别形成轻掺杂P+层和轻掺杂N+层;e)对硅片进行清洗并去除阻挡刻蚀掩膜。本工艺不仅大大降低了整个太阳电池的复合,而且进一步提升了电池的电性能,同时本方法实施成本低,可广泛运用于太阳电池的制备。
1372 | 具有点接触结构的太阳电池器件结构及其制备方法 | CN104393066A | 发明专利 | 有效-授权 | 2014-11-28 | 2015-03-04 | H01L31/0224(2006.01)I;H01L31/075(2012.01)I;H01L31/18(2006.01)I;H01L31/20(2006.01)I | 包健 | 常州天合光能有限公司; 常州市科谊专利代理事务所 | 常州市科谊专利代理事务所 | 本发明公开了一种具有点接触结构的太阳电池器件结构及其制备方法,具有点接触结构的太阳电池器件结构具有衬底、发射极和背电极,发射极与衬底之间以点接触结构构成欧姆连接,发射极的其余部分和衬底之间设置有本征非晶硅层,背电极与衬底之间也以点接触结构构成欧姆连接,背电极的其余部分与衬底之间也设置有本征非晶硅层。本发明能够保持具有较好钝化效果的前提下,降低串联电阻,提髙电池的填充因子,从而增加太阳电池的转换效率。
1373 | 将制绒与清洗分步进行的晶硅太阳能电池湿化学处理方法 | CN104393118A | 发明专利 | 有效-授权 | 2014-12-02 | 2015-03-04 | H01L31/18(2006.01)I | 舒欣 | 常州天合光能有限公司; 常州市科谊专利代理事务所 | 常州市科谊专利代理事务所 | 本发明公开了一种将制绒与清洗分步进行的晶硅太阳能电池湿化学处理方法,该方法的步骤如下:(1)提供一经过前处理后的硅片;(2)采用第一清洗液对硅片进行预清洗,以去除硅片表面颗粒杂质和污染;(3)采用抛光腐蚀液对硅片进行抛光处理,腐蚀掉表面的机械损伤层;(4)采用制绒液对硅片进行制绒处理,使其表面形成绒面结构;(5)采用第二清洗液对硅片进行清洗,以去除表面金属离子,并中和碱性杂质,减少表面化学残留;(6)采用氧化腐蚀液对硅片进行处理,以去除氧化层,并在其表面形成疏水干燥结构。本发明制绒后硅片可以长时间存放,并且其表面洁净度和减反射效果达到了较高的水平,大大减少了生产时间,提高了生产效率。
1374 | 方便组件快速连接的光伏组件 | CN204180003U | 实用新型 | 有效-授权 | 2014-09-30 | 2015-02-25 | H02S30/10(2014.01)I | 徐建美;束云华 | 常州天合光能有限公司; 常州市科谊专利代理事务所 | 常州市科谊专利代理事务所 | 本实用新型公开了一种方便组件快速连接的光伏组件,它包括组件本体,组件本体具有边沿或者具有边框,边框或边沿上在相应的部位上刻制有安装位置标识组,安装位置标识组包括上安装划线和下安装划线,并且上安装划线和下安装划线之间形成安装位置区域。本实用新型能够方便组件连接,避免安装位置错误导致的组件的载荷性能下降引起的组件中电池片隐裂的现象。
1375 | 瓦屋和户外通用光伏折叠支架 | CN204156784U | 实用新型 | 有效-授权 | 2014-11-13 | 2015-02-11 | H02S20/23(2014.01)I;H02S30/20(2014.01)I | 吕永杰;蔡吉俊 | 常州天合光能有限公司; 常州市科谊专利代理事务所 | 常州市科谊专利代理事务所 | 本实用新型公开了一种瓦屋和户外通用光伏折叠支架,它包括:多个支架基础单元,支架基础单元具有两组对称的铰接杆组,每组铰接杆组具有两个铰接杆,并且两个铰接杆的中段铰接在一起形成交叉结构,相对应的铰接杆的首、尾端依次铰接在一起;多个光伏组件,光伏组件安装在相对应的支架基础单元上,并且光伏组件的安装方向相同。本实用新型具有可折叠特性,方便了其安装和移动,不仅保证了维护和使用的安全和便利性,而且方便了运输。
1376 | 一种DC/DC变换器的控制架构、调制策略 | CN104333224A | 发明专利 | 有效-授权 | 2014-11-19 | 2015-02-04 | H02M3/155(2006.01)I | 吕永杰 | 常州天合光能有限公司; 常州市科谊专利代理事务所 | 常州市科谊专利代理事务所 | 本发明涉及一种DC/DC变换器的控制架构、调制策略,本控制架构包括:制单元,以及由若干个并联DC/DC变换器构成的DC/DC变换器组;所述调制单元的各输出端分别与各DC/DC变换器中的开关管的控制端相连,且适于产生在一调制周期内控制各开关管依次开启、闭合的多重互补调制信号;本发明大大提高了光伏高电压输入、低电压输出的能源利用效率,同时虽然增加了DC/DC模块,但是在原本低电压输出的情况下,功率元件MOS和IGBT的要求输入大电流,大大提高元器件成本。在提高输出电压以后,降低了对MOS和IGBT的输入电流的要求,减少了整体的DC/DC变换器元器件的成本。
1377 | 光伏组件支架及光伏组件系统 | CN104333298A | 发明专利 | 有效-授权 | 2014-11-26 | 2015-02-04 | H02S20/24(2014.01)I;H02S30/10(2014.01)I | 薛小康 | 常州天合光能有限公司; 常州市科谊专利代理事务所 | 常州市科谊专利代理事务所 | 本发明公开了一种光伏组件支架及光伏组件系统,光伏组件支架包括:预制水泥块,预制水泥块上设置有放置台阶;组件压块,其通过紧固件安装在预制水泥块上,并且组件压块上设置有一接触面,该接触面与预制水泥块的放置台阶之间形成一夹持光伏组件边框的夹持腔。本发明能够增强光伏组件的耐候性能,简化了零部件,便于现场管控和安装,节省了人力资源和成本。
1378 | 封装后电池片失效的检测方法 | CN102707213B | 发明授权 | 有效-授权 | 2012-05-08 | 2015-01-21 | H02S50/15(2014.01)I | 许贵军;叶红卫;王传邦;谭小春 | 常州天合光能有限公司; 常州市维益专利事务所 | 常州市维益专利事务所 | 本发明涉及一种封装后电池片失效的检测方法,具有如下步骤:a)根据组件的I-V曲线判断组件异常类型,b)如果根据组件I-V曲线判断,组件存在电流问题引起的异常,组件通过EL测试判断疑似失效电池片的位置,测试疑似失效电池片以及相邻电池片的电流,根据电流临界值Im判测试过的电池片是否电流失效;c)如果根据组件I-V曲线判断,组件存在电压问题引起的异常,对组件中的每串进行分段测量,找出电压偏低的部分,找出电压偏低的部分后逐片测试电压偏低部分的电池片的电压,根据电压临界值Vm判断测试过的电池片是否电压失效。本发明的有益效果是:根据客户需求快速判断电池封装后的失效类型,保证组件电性能满足客户要求。
1379 | 一种太阳能电池片手动裂片装置 | CN102856187B | 发明授权 | 有效-授权 | 2012-08-16 | 2015-01-21 | H01L21/304(2006.01)I | 吴正同;丁志强 | 常州天合光能有限公司; 常州市维益专利事务所 | 常州市维益专利事务所 | 本发明涉及一种太阳能电池片手动裂片装置,用于将激光划线后的太阳能电池片进行掰断,具有机架、左裂片板组件、右裂片板组件、前、后转轴拉杆,左裂片板组件、右裂片板组件用于真空吸附太阳能电池片,左裂片板组件的外侧边缘两端、右裂片板组件的外侧边缘两端分别沿机架水平方向滑动连接,右裂片板组件的内侧边缘两端、左裂片板组件的内侧边缘两端分别与前、后转轴拉杆同轴连接,前、后转轴拉杆安装在机架上沿机架垂直方向上、下运动。本发明的太阳能电池片手动裂片装置实现太阳能电池片的裂片功能,不良率大大降低。
1380 | 对叠组件边框 | CN103029925B | 发明授权 | 有效-授权 | 2012-12-21 | 2015-01-21 | B65D85/88(2006.01)I;B65D61/00(2006.01)I;B65D81/02(2006.01)I | 帅莉芳;於徐良 | 常州天合光能有限公司; 常州市维益专利事务所 | 常州市维益专利事务所 | 本发明涉及一种对叠组件边框,包括边框本体,所述的边框本体呈“巨”字型结构,即边框本体具有上卡槽和下卡槽,所述的上卡槽的上表面与边框本体的侧边呈钝角;所述的下卡槽的下表面与边框本体的侧边呈锐角。本发明的组件包装可以节约一半空间,降低包装箱成本;同时,使用本边框与传统边框相比,在包装同样块数组件时,可有效降低包装箱的高度,也降低整体重心,增加长途运输的可靠性。
1381 | 一种自动居中的太阳能电池片的工艺片盒 | CN102842527B | 发明授权 | 有效-授权 | 2012-08-16 | 2015-01-07 | H01L21/673(2006.01)I;H01L31/18(2006.01)I | 吴正同 | 常州天合光能有限公司; 常州市维益专利事务所 | 常州市维益专利事务所 | 本发明涉及一种自动居中的太阳能电池片的工艺片盒,包括底板、固定板、4组侧板组件和升降板;4组侧板组件在底板上围成一个正方形片盒,4组侧板组件对称均匀放置;每组侧板组件上均设置有2组、可自动调整太阳能电池片位置并使太阳能电池片居中的居中轮组件,共8组居中轮组件;所述的居中轮组件上设置有居中轮,居中轮与太阳能电池片之间自动消除间隙,使太阳能电池片的位置精确定位。本发明可使太阳能电池片在设备机械手抓取时,自动居中,自动消除居中轮与太阳能电池片之间的间隙,用于电池片激光消融设备和电池片激光划片设备上,可加快工作节拍,提供生产效率,并有效降低电池片的破片率。
1382 | 提高硅晶体电池片转换效率的方法 | CN102709181B | 发明授权 | 有效-授权 | 2012-05-08 | 2014-12-31 | H01L21/324(2006.01)I;H01L31/18(2006.01)I | 刘振淮;熊震;付少永;张驰 | 常州天合光能有限公司; 常州市维益专利事务所 | 常州市维益专利事务所 | 本发明涉及一种提高硅晶体电池片转换效率的方法:硅片在正式制备电池前进行如下的热处理;在氮气、氩气、氦气的一种或几种惰性混合气体气氛中,将硅片以20~200℃/s的速率快速加热至900℃以上,热处理1s~30min,然后以30℃~80℃/s的速率冷却至室温,将硅晶体中沉淀铁转换为间隙铁;将上述热处理后的硅片制备电池片。本发明的有益效果是:在硅片处理阶段通过快速的热处理工艺,将硅片中10%~80%的沉淀铁转换成间隙铁,沉淀铁的含量得到了大幅度的降低,处理后的硅片制备成电池片后,电池片的效率的绝对值提高了0.5%~2%。
1383 | 一种多晶硅片晶向测试方法 | CN102680444B | 发明授权 | 有效-授权 | 2012-05-11 | 2014-12-31 | G01N21/64(2006.01)I | 付少永;熊震;刘振淮 | 上海专利商标事务所有限公司; 常州天合光能有限公司 | 上海专利商标事务所有限公司 | 公开了一种多晶硅片晶向测试方法。根据本发明的方法包括:获得硅片的光致发光成像图像;对所述光致发光成像图像进行处理,获得晶粒的成像亮度信息;基于晶粒的亮度信息判断晶粒的晶向。其中,基于以下标准进行判断:各晶向区域中,最亮的区域为<100>晶向,最暗的区域为<111>晶向,其他晶向介于二者之间。
1384 | 一种双面异质结太阳电池的制备方法 | CN102751370B | 发明授权 | 有效-授权 | 2012-06-20 | 2014-12-31 | H01L31/0747(2012.01)I;H01L31/0352(2006.01)I;H01L31/0224(2006.01)I;H01L31/18(2006.01)I | 郭万武 | 常州天合光能有限公司; 常州市维益专利事务所 | 常州市维益专利事务所 | 本发明公开了一种双面异质结太阳电池及制备方法,包括硅片基体层,所述硅片基体层背面从内到外依次具有本征层、重掺杂BSF层以及背电极,硅片基体层的正面具有平行设置呈倾斜状的槽体,槽体斜面上分别设有本征硅薄膜和p型硅薄膜层,在p型硅薄膜层上设有作为正面电极的透明导电薄膜,透明导电薄膜和槽体底面上分别设有薄膜减反层,硅片基体层表面还具有与透明导电薄膜电性连接的银浆层。本发明由于电极采用倾斜设置,p型硅薄膜层又设置在槽体倾斜面上,使得p型硅薄膜层与电极之间成倾斜接触,充分利用了槽体倾斜面垂直投影面积较小的优点,从而减小正面电极对整个电池的遮光损失,有效地改善了电池的光谱响应,有利于电池整体性能的提高。
1385 | 用于多晶铸锭炉的热交换台及其通气管径变化方法 | CN102747420B | 发明授权 | 有效-授权 | 2012-07-31 | 2014-12-31 | C30B28/06(2006.01)I;C30B29/06(2006.01)I | 吴正同 | 上海专利商标事务所有限公司; 常州天合光能有限公司 | 上海专利商标事务所有限公司 | 本发明涉及用于多晶铸锭炉的热交换台及其通气管径变化方法,其中热交换台气道的通径大小可调整,包括热交换层、气体分流层以及分流基层,气体分流层位于热交换层和分流基层之间,该气体分流层设置有成阵列布置的分流基孔,分流基孔内可拆卸地配置有套管,该套管提供气流通过分流基孔的管孔。
1386 | 晶体硅太阳能电池交替式金属前电极 | CN204067377U | 实用新型 | 有效-授权 | 2014-09-03 | 2014-12-31 | H01L31/0224(2006.01)I;H01L31/18(2006.01)I | 陈奕峰;邓伟伟;陈达明;崔艳峰;王子港;刘斌辉;皮尔·雅各·威灵顿;冯志强 | 常州天合光能有限公司; 常州市科谊专利代理事务所 | 常州市科谊专利代理事务所 | 本实用新型公开了一种晶体硅太阳能电池交替式金属前电极,该晶体硅太阳能电池交替式金属前电极包括多列主栅和多行细栅,细栅与主栅相连接,每行细栅包括呈分布式交替设置的多个连接非银电极和多个局域银电极;其中,局域银电极贯穿减反钝化膜后与p-n结形成欧姆接触,连接非银电极设置在减反钝化膜的上表面上,并且每行细栅中,连接非银电极的两端与相邻的局域银电极形成欧姆接触。本实用新型不仅能够降低由于减反钝化膜被破坏造成的接触复合损失,而且能够降低生产过程中的银浆料的消耗量。
1387 | 背面电极结构电池测试台 | CN204068866U | 实用新型 | 有效-授权 | 2014-09-15 | 2014-12-31 | H02S50/15(2014.01)I | 徐冠超 | 常州天合光能有限公司; 常州市科谊专利代理事务所 | 常州市科谊专利代理事务所 | 本实用新型公开了一种背面电极结构电池测试台,它包括探针架、测试探针和电池承载台以及可安装在稳态光源测试仪的温控平台上的底座,底座内设置有真空腔,电池承载台安装在底座上,并且电池承载台封住底座的真空腔以便两者围成一与真空发生装置相连通的真空室,在电池承载台放置电池的主栅相对应的部位上设置有可同时作为测试探针通道和真空吸附通道的通道孔,测试探针安装在探针架上,探针架弹性连接在电池承载台上,底座内具有导热岛体,并且当电池吸附在电池承载台上时,测试探针相对于电池承载台轴向移动以便其穿过相对应的通道孔后与电池的主栅电性接触。本实用新型同时具备温控功能、测试探针测试功能和吸附功能,完全满足稳态光源测试全背电池的要求。
1388 | 有利于减少正面栅线数目的异质结电池 | CN204029820U | 实用新型 | 有效-授权 | 2014-08-11 | 2014-12-17 | H01L31/0224(2006.01)I;H01L31/075(2012.01)I | 郭万武;包健 | 常州天合光能有限公司; 常州市科谊专利代理事务所 | 常州市科谊专利代理事务所 | 本实用新型公开了一种有利于减少正面栅线数目的异质结电池,它具有衬底、正面本征非晶硅薄膜层、掺杂层、透明导电薄膜层和金属栅线层,正面本征非晶硅薄膜层沉积在衬底的正面上,掺杂层沉积在正面本征非晶硅薄膜层的上表面上,透明导电薄膜层沉积在掺杂层的上表面上,金属栅线层设置在透明导电薄膜层的上表面上,其特征在于:所述的掺杂层包括呈交替横向排列的重掺杂区域和轻掺杂区域,并且轻掺杂区域的中部设置有发射极单元隔离层。本实用新型不仅能够改善电池内建电场的分布,弱化载流子对掺杂层的依赖性,而且能够弱化由于衬底的不均匀性导致的电池性能的下降,从而在不影响载流子输运效率的前提心下,减少感光面栅线的数目。
1389 | 具有六输出端口的光伏组件 | CN204029817U | 实用新型 | 有效-授权 | 2014-08-28 | 2014-12-17 | H01L31/02(2006.01)I;H01L31/05(2014.01)I | 张圣成;夏登福;夏吉东;全鹏 | 常州天合光能有限公司; 常州市科谊专利代理事务所 | 常州市科谊专利代理事务所 | 本实用新型公开了一种具有六输出端口的光伏组件,它具有六个输出接线端口和三组组件串,六个输出接线端口包括三个正极输出接线端口和三个负极输出接线端口,每组组件串包括两个组件子串,组件子串由多个电池片串联而成;在每组组件串中,两个组件子串的一端电性连接在一起,其中一个组件子串的另一端通过汇流条电性连接至相应的正极输出接线端口,另外一个组件子串的另一端通过汇流条电性连接至相应的负极输出接线端口。本实用新型能够实现组件的六输出接线要求,避免输出端不匹配的现象。
1390 | 具有智能关断功能的光伏系统 | CN204031043U | 实用新型 | 有效-授权 | 2014-08-28 | 2014-12-17 | H02S10/00(2014.01)I;H02S40/30(2014.01)I | 张圣成;夏登福;夏吉东;全鹏 | 常州天合光能有限公司; 常州市科谊专利代理事务所 | 常州市科谊专利代理事务所 | 本实用新型公开了一种具有智能关断功能的光伏系统,它包括至少一个组件串,组件串分别接入至逆变器的输入端,逆变器的输出端接入并网点与电网连接,组件串为多个光伏组件串联而成的串联电路,还包括总控制电路和关断电路;总控制电路具有一核心控制电路和一通信电路,通信电路与核心控制电路相连接;关断电路与光伏组件一一对应,并且其具有一旁路导通元件、一驱动开关和一工作信号通信电路,驱动开关连接在相应的光伏组件接入串联电路的连接线路中,工作信号通信电路与通信电路相互配合。本实用新型能够在发生故障或人为切断等情况下不工作时,自动断开每个光伏组件的连接,从而减少组件串的电压,保证系统中无高压点,降低触电风险,提高其安全性和实用性。
1391 | 具有光伏组件子串级优化功能的光伏接线盒及其光伏组件 | CN204031066U | 实用新型 | 有效-授权 | 2014-08-28 | 2014-12-17 | H02S40/34(2014.01)I;H02S40/30(2014.01)I | 张圣成;夏登福;夏吉东;全鹏 | 常州天合光能有限公司; 常州市科谊专利代理事务所 | 常州市科谊专利代理事务所 | 本实用新型公开了一种具有光伏组件子串级优化功能的光伏接线盒及其光伏组件,光伏接线盒包括盒体和多个光伏组件子串级功率优化器,盒体上设置有两个接线输出端和多组接线柱组;其中,每组接线柱组,其与光伏组件的组件子串一一对应,并具有正极接线柱和负极接线柱,正极接线柱用于连接组件子串的正极,负极接线柱用于连接组件子串的负极;光伏组件子串级功率优化器具有输入接线端口组和输出接线端口组,输入接线端口组包括正极输入接线端口和负极输入接线端口,正极输入接线端口与相对应的正极接线柱相连接,负极输入接线端口与相对应的负极接线柱相连接。本实用新型不仅能够降低组件电性能之间的不匹配和组件阴影遮挡等对光伏组件发电量的影响,而且能够降低光伏组件的热斑失效风险。
1392 | 一种利用SiN薄膜针孔形成局部掺杂或金属化的方法 | CN102709335B | 发明授权 | 有效-授权 | 2012-05-08 | 2014-12-10 | H01L31/0216(2014.01)I;H01L31/18(2006.01)I | 蔡文浩 | 常州天合光能有限公司; 常州市维益专利事务所 | 常州市维益专利事务所 | 本发明涉及一种利用SiN薄膜针孔形成局部掺杂或金属化的方法,所述的方法包括以下工艺步骤:采用PECVD方法制得AlOx/SiN或SiO2/SiN叠层薄膜、碱性溶液浸泡、局部掺杂或金属化。本发明简化了工艺流程,降低了电池制备成本,达到良好的钝化效果,同时保持较好的接触性能。
1393 | 改善硼掺杂P型单晶硅电池光致衰减装置及其使用方法 | CN104201242A | 发明专利 | 有效-授权 | 2014-09-03 | 2014-12-10 | H01L31/18(2006.01)I;H01L21/324(2006.01)I | 王子港;陈奕峰;崔艳峰;皮尔·威灵顿 | 常州天合光能有限公司; 常州市科谊专利代理事务所 | 常州市科谊专利代理事务所 | 本发明公开了一种改善硼掺杂P型单晶硅电池光致衰减装置及其使用方法,该装置包括箱体、光源、探针排、加热台和电源,电源的正极与加热台电性连接,电源的负极与探针排电性连接;当待处理电池放置在加热台上时,光源位于待处理电池的上方以便用于光照待处理电池,探针排压在待处理电池正面的主栅上。本发明能够有效缩短电池处理时间,从而降低成本,实现产业化生产。
1394 | 具有光伏组件子串级优化功能的光伏接线盒及其光伏组件 | CN104184408A | 发明专利 | 驳回 | 2014-08-28 | 2014-12-03 | H02S40/34(2014.01)I;H02S40/30(2014.01)I | 张圣成;夏登福;夏吉东;全鹏 | 常州天合光能有限公司; 常州市科谊专利代理事务所 | 常州市科谊专利代理事务所 | 本发明公开了一种具有光伏组件子串级优化功能的光伏接线盒及其光伏组件,光伏接线盒包括盒体和多个光伏组件子串级功率优化器,盒体上设置有两个接线输出端和多组接线柱组;其中,每组接线柱组,其与光伏组件的组件子串一一对应,并具有正极接线柱和负极接线柱,正极接线柱用于连接组件子串的正极,负极接线柱用于连接组件子串的负极;光伏组件子串级功率优化器具有输入接线端口组和输出接线端口组,输入接线端口组包括正极输入接线端口和负极输入接线端口,正极输入接线端口与相对应的正极接线柱相连接,负极输入接线端口与相对应的负极接线柱相连接。本发明不仅能够降低组件电性能之间的不匹配和组件阴影遮挡等对光伏组件发电量的影响,而且能够降低光伏组件的热斑失效风险。
1395 | 晶体硅太阳能电池交替式金属前电极及其制备方法 | CN104183657A | 发明专利 | 驳回 | 2014-09-03 | 2014-12-03 | H01L31/0224(2006.01)I;H01L31/18(2006.01)I | 陈奕峰;邓伟伟;陈达明;崔艳峰;王子港;刘斌辉;皮尔·雅各·威灵顿;冯志强 | 常州天合光能有限公司; 常州市科谊专利代理事务所 | 常州市科谊专利代理事务所 | 本发明公开了一种晶体硅太阳能电池交替式金属前电极及其制备方法,该晶体硅太阳能电池交替式金属前电极包括多列主栅和多行细栅,细栅与主栅相连接,每行细栅包括呈分布式交替设置的多个连接非银电极和多个局域银电极;其中,局域银电极贯穿减反钝化膜后与p-n结形成欧姆接触,连接非银电极设置在减反钝化膜的上表面上,并且每行细栅中,连接非银电极的两端与相邻的局域银电极形成欧姆接触。本发明不仅能够降低由于减反钝化膜被破坏造成的接触复合损失,而且能够降低生产过程中的银浆料的消耗量。
1396 | 非接触式控制铸锭单晶硅籽晶熔化剩余高度的方法 | CN102586857B | 发明授权 | 有效-授权 | 2012-02-28 | 2014-11-26 | C30B11/00(2006.01)I;C30B28/06(2006.01)I;C30B29/06(2006.01)I | 叶宏亮;陈雪;黄振飞 | 常州天合光能有限公司; 常州市维益专利事务所 | 常州市维益专利事务所 | 本发明涉及一种非接触式控制铸锭单晶硅籽晶熔化剩余高度的方法,具有如下步骤:1)在坩埚底部铺设籽晶;2)在籽晶上铺设低堆积密度硅料层;3)在低堆积密度硅料层上,铺设高堆积密度硅料层;4)在高堆积密度硅料层上放入掺杂剂及其它多晶硅原料;5)将按照1至4步骤进行装料的坩埚置于铸锭炉中熔化,通过激光测距仪实时测量硅熔体液面;6)当监测到硅熔体液面高度加快下降时,控制铸锭炉由熔化阶段跳步至长晶阶段,并开始向上结晶。该方法通过装料方式和激光测量液位相结合的方式,来控制籽晶熔化剩余高度,具有精度高、稳定、自动化程度高、成本低等优点,可以稳定得把铸锭单晶生产熔化过程籽晶剩余高度控制在目标值±2mm范围内。
1397 | 太阳能电池组件复合式导电背板及其制备和使用方法 | CN102709359B | 发明授权 | 有效-授权 | 2012-05-08 | 2014-11-26 | H01L31/049(2014.01)I;B32B15/08(2006.01)I;B32B7/12(2006.01)I;B32B37/06(2006.01)I;B32B37/15(2006.01)I | 张舒 | 常州天合光能有限公司; 常州市维益专利事务所 | 常州市维益专利事务所 | 本发明涉及一种太阳能电池组件复合式导电背板及其制备和使用方法。该复合式导电背板,包括依次复合的外层聚合物层、导电金属箔、介电层和夹胶膜,导电金属箔上设置相应的凸起结构,复合导电树脂层通过复膜转印的方法印刷到导电金属箔的凸起结构上,介电层和夹胶膜在与导电金属箔复合之前,使用加热的对冲滚轮进行一次复合成型,将电池的电极放置在该太阳能电池组件复合式导电背板,并与复合导电树脂层对位,再在电池上层叠夹胶膜和面板,构成层叠件,进行层压为组件。本发明减少了单独夹胶膜结构的打孔对位工序及对位点胶步骤,大大简化了背接触式电池的封装工艺,提高了背接触电池组件的产能。
1398 | 插扣式组件安装结构 | CN102709362B | 发明授权 | 有效-授权 | 2012-05-08 | 2014-11-26 | H02S20/00(2014.01)I;H02S30/10(2014.01)I | 蒋阿华 | 常州天合光能有限公司; 常州市维益专利事务所 | 常州市维益专利事务所 | 本发明涉及一种插扣式组件安装结构,包括组件边框、组件插座和安装支架,组件边框与组件插座插扣连接,组件插座包括插座块、插卡头、压簧和固定螺栓,插座块内具有螺栓槽和导向槽;安装支架上具有开口槽或腰孔,开口槽或腰孔的开口小于内腔;插卡头的支架限位板嵌入安装支架的开口槽或腰孔,拧紧固定螺栓,固定螺栓带动插卡头向上移动,插座限位板脱离导向槽的内腔面,嵌入开口槽或腰孔的支架限位板压紧在开口槽或腰孔的内腔面上,将组件边框通过组件插座与安装支架固定连接。本发明的有益效果是:本安装结构可适用于不同的安装支架,现场安装更加快捷方便,同时降低安装成本。
1399 | 一种生长纯净准单晶的铸锭热场 | CN102732947B | 发明授权 | 有效-授权 | 2012-06-20 | 2014-11-26 | C30B11/00(2006.01)I | 张志强;黄振飞;刘振准 | 常州天合光能有限公司; 常州市维益专利事务所 | 常州市维益专利事务所 | 本发明涉及一种生长纯净准单晶的铸锭热场,具有上炉体、下炉体,所述的上炉体、下炉体形成的空腔内设有石英陶瓷坩埚,石英陶瓷坩埚外壁与侧部主加热器之间设有移动式副加热器,移动式副加热器与副加热器电极连接,副加热器电极穿过上炉体与副加热器电极移动装置连接,副加热器电极移动装置安装在上炉体上,副加热器电极移动装置通过副加热器电极带动移动式副加热器上、下移动,移动式副加热器自下向上移动的速度曲线与石英陶瓷坩埚内单晶硅籽晶的长晶速度曲线一致。本发明能够阻止固液界面前沿的石英陶瓷坩埚壁面上晶核的产生和向内生长,生长纯净准单晶晶棒的比例较高。
1400 | 一种太阳能组件安装结构 | CN102820351B | 发明授权 | 有效-授权 | 2012-08-16 | 2014-11-26 | H02S20/00(2014.01)I;H02S30/10(2014.01)I | 李晓琦 | 常州天合光能有限公司; 常州市维益专利事务所 | 常州市维益专利事务所 | 本发明涉及一种太阳能组件安装结构,具有太阳能组件、组件边框、夹持器、横梁,组件边框具有用于夹持太阳能组件边缘的夹持部分,组件边框夹持部分的底部边框向外延伸形成有延伸边框,延伸边框上开设有夹持孔,横梁开有夹持槽,横梁的夹持槽处开有通孔,横梁通过夹持槽嵌扣在组件边框的底部边框和延伸边框上,夹持器一端具有反向锁定的卡扣,夹持器具有卡扣的一端依次穿过延伸边框的夹持孔和横梁夹持槽处的通孔将组件边框与横梁进行锁定连接。本发明能够提升太阳能组件系统的安装效率并能够实现太阳能组件良好的限位及定位。
1401 | 光伏组件测试仪校准方法 | CN102854483B | 发明授权 | 有效-授权 | 2012-08-16 | 2014-11-26 | G01R35/00(2006.01)I | 李志伟 | 常州天合光能有限公司; 常州市维益专利事务所 | 常州市维益专利事务所 | 本发明涉及一种光伏组件测试仪校准方法,该方法为:用可确定电性能未变化的标准组件进行首次校准,首次校准采用功率校准方式,并确定影响填充值的机台参数;在组件测试仪的后续校准中,以首次校准时确定的影响填充值的机台参数,采用短路电流校准方式校准;校准时如果发现填充值存在异常变化,并且是由标准组件本身参数变化导致,则依然采用短路电流校准方式校准;如果是由组件测试仪状态异常导致,则排查、修正组件测试仪的状态,或者采用功率校准方式。该校准方法降低了不同组件测试仪对测试功率的影响,同时削弱了标准组件衰减、损伤,以及测试仪异常对测试功率的影响,避免了频繁更换标准组件带来的测试功率的波动。
1402 | 电池片自动裂片装置及自动裂片方法 | CN102820244B | 发明授权 | 有效-授权 | 2012-08-16 | 2014-11-26 | H01L21/67(2006.01)I;H01L21/304(2006.01)I | 丁志强;肖新民;吴正同;严涛 | 常州天合光能有限公司; 常州市维益专利事务所 | 常州市维益专利事务所 | 本发明涉及一种电池片自动裂片装置及自动裂片方法,电池片自动裂片装置具有支架、真空吸片机构、齿轮传动机构、动力驱动电机以及控制装置,左、右真空吸附组件表面安装有电池片传感器,动力驱动电机通过输出齿轮驱动齿轮传动机构转动,齿轮传动机构带动左、右真空吸附组件内侧边缘上、下运动,齿轮传动机构安装有位置传感器,自动裂片方法为控制装置接收到电池片传感器的电池片到位信号控制动力驱动电机启动,动力驱动电机通过输出齿轮驱动齿轮传动机构转动到裂片位置,齿轮传动机构带动左、右真空吸附组件内侧边缘上、下运动将太阳能电池片实行裂片。本发明可实现自动分裂激光划线后的太阳能电池片,效率较高。
1403 | 具有智能关断功能的光伏系统 | CN104167980A | 发明专利 | 有效-授权 | 2014-08-28 | 2014-11-26 | H02S10/00(2014.01)I;H02S40/30(2014.01)I | 张圣成;夏登福;夏吉东;全鹏 | 常州天合光能有限公司; 常州市科谊专利代理事务所 | 常州市科谊专利代理事务所 | 本发明公开了一种具有智能关断功能的光伏系统,它包括至少一个组件串,组件串分别接入至逆变器的输入端,逆变器的输出端接入并网点与电网连接,组件串为多个光伏组件串联而成的串联电路,还包括总控制电路和关断电路;总控制电路具有一核心控制电路和一通信电路,通信电路与核心控制电路相连接;关断电路与光伏组件一一对应,并且其具有一旁路导通元件、一驱动开关和一工作信号通信电路,驱动开关连接在相应的光伏组件接入串联电路的连接线路中,工作信号通信电路与通信电路相互配合。本发明能够在发生故障或人为切断等情况下不工作时,自动断开每个光伏组件的连接,从而减少组件串的电压,保证系统中无高压点,降低触电风险,提高其安全性和实用性。
1404 | 光伏系统设计中阴影测量的方法及其阴影测量仪器 | CN104165605A | 发明专利 | 有效-授权 | 2014-09-03 | 2014-11-26 | G01B11/28(2006.01)I | 吕永杰 | 常州天合光能有限公司; 常州市科谊专利代理事务所 | 常州市科谊专利代理事务所 | 本发明公开了一种光伏系统设计中阴影测量的方法及其阴影测量仪器,方法的步骤如下:提供一阴影测量仪器,该阴影测量仪器具有一光源体;根据目标物所在地理位置的纬度、赤纬角和时间段,得到此时太阳的太阳高度角和太阳方位角;保持阴影测量仪器呈水平状态,并对阴影测量仪器相对于目标物进行位置调节,将光源体对目标物的照射模拟成太阳对目标物的照射;选取目标物边缘的多个关键点;打开光源体,并对光源体的照射方向进行调节,使其照射每个目标物上的每个关键点,从而得到关键点对应的投影点;通过参考各种形状遮挡物的投影轨迹并结合该目标物的投影点,绘画出目标物的阴影遮挡面积。通过本发明方法能够验证光伏发电系统中各种屋顶的去除阴影遮挡面积和支架安装间距的合理性。
1405 | 分布式局域硼掺杂的双面感光晶体硅太阳电池 | CN203967096U | 实用新型 | 有效-授权 | 2014-07-07 | 2014-11-26 | H01L31/0224(2006.01)I;H01L31/0264(2006.01)I;H01L31/18(2006.01)I | 陈奕峰;刘斌辉;董建文;皮尔·威灵顿;冯志强 | 常州天合光能有限公司; 常州市科谊专利代理事务所 | 常州市科谊专利代理事务所 | 本实用新型公开了一种分布式局域硼掺杂的双面感光晶体硅太阳电池,包括硅衬底、N型掺杂区、正面减反钝化膜、背面钝化膜、正面电极层、背面电极层和P型硼重掺杂层,硅衬底具有一正面和一背面;N型掺杂区设在硅衬底的正面上;正面减反钝化膜设在N型掺杂区的上表面上;背面钝化膜设在硅衬底的背面上,并且其上开有多个去除通道,并且多个去除通道呈分布式短线阵列结构;正面电极层设在正面减反钝化膜上;背面电极层,其设在背面钝化膜上;P型硼重掺杂层,该P型硼重掺杂区域的上侧与硅衬底接触,下侧通过去除通道与背面电极层电性接触。本实用新型不仅降低了太阳能电池背面的少子在接触界面的复合速率,有利于电池开路电压和转换效率的提升,而且降低了开膜面积,进一步降低了表面的复合速率。
1406 | 快速改善晶硅太阳电池光致衰减的量产装置 | CN203967054U | 实用新型 | 有效-授权 | 2014-07-16 | 2014-11-26 | H01L21/677(2006.01)I;H01L31/18(2006.01)I | 崔艳峰;陈奕峰;王子港;丁志强;顾卫龙;皮尔·威灵顿 | 常州天合光能有限公司; 常州市科谊专利代理事务所 | 常州市科谊专利代理事务所 | 本实用新型公开了一种快速改善晶硅太阳电池光致衰减的量产装置,包括保温箱体、多个光源、多个加热器件和放置电池片的电池片传送带,电池片传送带设置在保温箱体内,并且电池片传送带为圆形或U形结构,多个光源分布在电池片传送带的上方以便用于照射电池片传送带上的电池片,多个加热器件安装在保温箱体内,并且分布在电池片传动带的下方以便用于加温电池片传送带上的电池片。本实用新型能够节省光源和加热器件的使用数量,降低设备成本,有效地缩短对电池片的处理时间,增加其生产产能,降低了生产成本,满足产业化生产的需求。
1407 | 一种改善背钝化太阳电池填充性能的烧结方法 | CN102709382B | 发明授权 | 有效-授权 | 2012-05-08 | 2014-11-12 | H01L31/18(2006.01)I | 李中兰;许庭静 | 常州天合光能有限公司; 常州市维益专利事务所 | 常州市维益专利事务所 | 本发明涉及一种改善背钝化太阳电池填充性能的烧结方法,具体的烧结步骤如下:(1)浆料烘干:太阳电池片由正面的Ag浆朝上放置进入烧结炉进行浆料烘干;(2)翻转和Al烧结:升温到500~550℃时将太阳电池片翻转,使太阳电池片背面的Al浆朝上放置进入烧结炉进行Al烧结;(3)二次翻转和Ag烧结:烧结炉温度升至750~780℃时,再次将太阳电池片翻转,使太阳电池片正面的Ag浆朝上放置,进行Ag烧结;(4)快速降温:时间0.5~1min内降温。本发明可改善背面Al浆的烧结性能,同时保证正面发射极不受污染,减小空洞的产生,可使电池的填充因子提高0.5%-1%,效率提升0.1-0.3%。
1408 | 一种用于高效晶硅太阳电池制作的表面湿法处理工艺 | CN102751377B | 发明授权 | 有效-授权 | 2012-06-20 | 2014-11-12 | H01L31/18(2006.01)I;C30B33/10(2006.01)I | 王栋良 | 常州天合光能有限公司; 常州市维益专利事务所 | 常州市维益专利事务所 | 本发明涉及一种用于高效晶硅太阳电池制作的表面湿法处理工艺,具有以下步骤:(1)预清洗;(2)硅片去损伤减薄:硅片上、下表面呈现抛光状;(3)镀膜保护:在硅片的单一表面沉积保护膜;(4)表面织构化:硅片未有保护膜的表面获得深度为4~10μm金字塔绒面构造,同时硅片另一面具有保护膜的表面保持平面状;(5)去除保护膜(6)RCA清洗(7)表面形貌增强优化及形成湿法钝化表面。本发明不仅能简便地满足高效电池制作过程中对薄硅片衬底的单面清洗制绒的要求,有效提高清洗工艺质量及电池效率和良率,而且无需额外增加相关清洗设备,从而节省工艺成本。
1409 | 有利于减少正面栅线数目的异质结电池及其制备方法 | CN104134707A | 发明专利 | 有效-授权 | 2014-08-11 | 2014-11-05 | H01L31/0224(2006.01)I;H01L31/075(2012.01)I;H01L31/20(2006.01)I | 郭万武;包健 | 常州天合光能有限公司; 常州市科谊专利代理事务所 | 常州市科谊专利代理事务所 | 本发明公开了一种有利于减少正面栅线数目的异质结电池,它具有衬底、正面本征非晶硅薄膜层、掺杂层、透明导电薄膜层和金属栅线层,正面本征非晶硅薄膜层沉积在衬底的正面上,掺杂层沉积在正面本征非晶硅薄膜层的上表面上,透明导电薄膜层沉积在掺杂层的上表面上,金属栅线层设置在透明导电薄膜层的上表面上,其特征在于:所述的掺杂层包括呈交替横向排列的重掺杂区域和轻掺杂区域,并且轻掺杂区域的中部设置有发射极单元隔离层。本发明不仅能够改善电池内建电场的分布,弱化载流子对掺杂层的依赖性,而且能够弱化由于衬底的不均匀性导致的电池性能的下降,从而在不影响载流子输运效率的前提心下,减少感光面栅线的数目。
1410 | 自动接地光伏系统 | CN203933502U | 实用新型 | 有效-授权 | 2014-07-01 | 2014-11-05 | H02S20/00(2014.01)I;H01R4/24(2006.01)I | 薛小康 | 常州天合光能有限公司; 常州市科谊专利代理事务所 | 常州市科谊专利代理事务所 | 本实用新型公开了一种自动接地光伏系统,它包括支架导轨和压块,压块通过紧固件安装在支架导轨上,压块的至少一侧具有光伏组件压持部,光伏组件压持部和支架导轨之间形成组件夹持槽,组件压持部上通过螺纹连接有尖锥螺钉;当光伏组件的端部通过旋拧紧固件夹持在组件夹持槽内时,所述的尖锥螺钉的尖锥头接触并刺破光伏组件边框的A面。本实用新型能够方便光伏组件互相导通和接地,减少接地额外的材料成本,减少接地时间的安装成本。
1411 | 嵌入式安装光伏组件支架 | CN203933505U | 实用新型 | 有效-授权 | 2014-07-01 | 2014-11-05 | H02S20/20(2014.01)I;H02S30/10(2014.01)I | 薛小康 | 常州天合光能有限公司; 常州市科谊专利代理事务所 | 常州市科谊专利代理事务所 | 本实用新型公开了一种嵌入式安装光伏组件支架,它包括前立柱、后立柱、斜梁、中间连接件、前斜撑件和后斜撑件,前立柱和后立柱的一端均固定连接在地面基础上,所述的斜梁的一端支承在前立柱上,另一端支承在后立柱上,所述的中间连接件固定连接在斜梁的底端中部,所述的前斜撑件的一端安装在前立柱的底端上,另一端连接在中间连接件上,所述的后斜撑件的一端安装在后立柱的底端上,另一端连接在中间连接件上,所述的斜梁上安装有多个成对设置的嵌入式导轨,嵌入式导轨的两侧分别设置有可嵌装光伏组件的一侧端部的左嵌装槽和可嵌装相邻的光伏组件的另一侧端部的右嵌装槽。本实用新型不仅能够提高其适用性和稳定性,而且能够减少材料使用成本和人工安装成本。
1412 | 分布式局域硼掺杂的双面感光晶体硅太阳电池及其制备方法 | CN104091842A | 发明专利 | 有效-授权 | 2014-07-07 | 2014-10-08 | H01L31/0224(2006.01)I;H01L31/0264(2006.01)I;H01L31/18(2006.01)I | 陈奕峰;刘斌辉;董建文;皮尔·威灵顿;冯志强 | 常州天合光能有限公司; 常州市科谊专利代理事务所 | 常州市科谊专利代理事务所 | 本发明公开了一种分布式局域硼掺杂的双面感光晶体硅太阳电池及其制备方法,该电池包括硅衬底,在硅衬底正面设有N型掺杂区、N型掺杂区上设有正面减反钝化膜,硅衬底背面设有背面钝化膜,制备方法还包括以下步骤:在背面钝化膜上以分布式短线的图案将背面钝化膜局部去除,露出硅衬底,形成多个去除通道;然后局域印刷硼硅浆料以覆盖去除通道;随后分别印刷背面电极层和正面电极层,并烘干;然后进行高温烧结,去除通道内的硼硅浆料与硅衬底接触界面形成分布式的P型硼重掺杂区域,组成P型硼重掺杂层;并在高温烧结过程中,同时形成正面电极层和背面电极层。本发明不仅降低了太阳能电池背面的少子在接触界面的复合速率,有利于电池开路电压和转换效率的提升,而且降低了开膜面积,进一步降低了表面的复合速率。
1413 | 一种制备高效铸锭多晶的方法 | CN104088013A | 发明专利 | 有效-授权 | 2014-07-15 | 2014-10-08 | C30B28/06(2006.01)I;C30B29/06(2006.01)I | 熊震;叶宏亮 | 常州天合光能有限公司; 常州市科谊专利代理事务所 | 常州市科谊专利代理事务所 | 本发明公开了一种制备高效铸锭多晶的方法,其包含如下步骤:(a)提供一硅片,作为软模板;(b)对硅片双面进行清洗和去损伤层处理;(c)在硅片的单面制备高熔点的含硅薄膜,作为硬模板;其中,含硅薄膜的熔点高于硅熔点,并且含硅薄膜与硅片的界面保持了硅片表面原子的有序排列;(d)将生有含硅薄膜的硅片倒扣在生长容器底部,其含硅薄膜面朝向生长容器底部,在其非含硅薄膜面上堆放硅原料。本发明通过合理制备诱导薄膜来诱导铸锭多晶硅的生长,从而得到低缺陷密度的高效铸锭多晶产品,工艺简单。
1414 | 掺氢晶化硅钝化的异质结太阳能电池 | CN203871345U | 实用新型 | 终止 | 2014-01-10 | 2014-10-08 | H01L31/0392(2006.01)I;H01L31/04(2014.01)I | 包健 | 常州天合光能有限公司; 常州市科谊专利代理事务所 | 常州市科谊专利代理事务所 | 本实用新型公开了一种掺氢晶化硅钝化的异质结太阳能电池,它包括P型晶体硅衬底、N型掺氢晶化硅层、重掺杂N型非晶硅层、正面透明导电膜层、正面电极层、P型掺氢晶化硅层、重掺杂P型非晶硅层、背面透明导电膜层和背面电极层;N型掺氢晶化硅层沉积在P型晶体硅衬底的正面上;重掺杂N型非晶硅层沉积在N型掺氢晶化硅层的上表面上;P型掺氢晶化硅层沉积在P型晶体硅衬底的背面上;重掺杂P型非晶硅层沉积在P型掺氢晶化硅层的下表面上;背面透明导电膜层沉积在重掺杂P型非晶硅层的下表面上。本实用新型不仅能够保持较好的钝化效果,从而获得高开路电压,而且可以降低太阳能电池的整体串联电阻,进而提高填充因子,提高太阳能电池的转换效率。
1415 | 快速改善晶硅太阳电池光致衰减的量产装置 | CN104078403A | 发明专利 | 驳回 | 2014-07-16 | 2014-10-01 | H01L21/677(2006.01)I;H01L31/18(2006.01)I | 崔艳峰;陈奕峰;王子港;丁志强;顾卫龙;皮尔·威灵顿 | 常州天合光能有限公司; 常州市科谊专利代理事务所 | 常州市科谊专利代理事务所 | 本发明公开了一种快速改善晶硅太阳电池光致衰减的量产装置,包括保温箱体、多个光源、多个加热器件和放置电池片的电池片传送带,电池片传送带设置在保温箱体内,并且电池片传送带为圆形或U形结构,多个光源分布在电池片传送带的上方以便用于照射电池片传送带上的电池片,多个加热器件安装在保温箱体内,并且分布在电池片传动带的下方以便用于加温电池片传送带上的电池片。本发明能够节省光源和加热器件的使用数量,降低设备成本,有效地缩短对电池片的处理时间,增加其生产产能,降低了生产成本,满足产业化生产的需求。
1416 | 一种硫化亚锡太阳能电池及其制备方法 | CN102751340B | 发明授权 | 有效-授权 | 2012-06-20 | 2014-09-24 | H01L31/0224(2006.01)I;H01L31/0296(2006.01)I;H01L31/18(2006.01)I | 柳伟 | 常州天合光能有限公司; 常州市维益专利事务所 | 常州市维益专利事务所 | 本发明涉及一种硫化亚锡太阳能电池及其制备方法,硫化亚锡太阳能电池具有玻璃基片,所述的玻璃基片制备有P电极与N电极,P电极与N电极呈插指状,P电极上完全覆盖有P型硫化亚锡薄膜,P型硫化亚锡薄膜厚度为1.5~3um,所述的P型硫化亚锡薄膜与N电极非接触,P型硫化亚锡薄膜、N电极表面、P型硫化亚锡薄膜和N电极之外的间隙完全覆盖有硫化锌薄膜,硫化锌薄膜超出P型硫化亚锡薄膜的厚度为0.5~1um。采用本发明结构的硫化亚锡太阳能电池,增加了太阳能电池的光吸收面积,电池效率得到提高。另外,减少了透明导电层的制作过程,电池的制造成本得到降低。
1417 | 具有选择性发射极的异质结太阳能电池 | CN203850312U | 实用新型 | 终止-避重放弃 | 2014-05-21 | 2014-09-24 | H01L31/0352(2006.01)I;H01L31/0747(2012.01)I | 包健 | 常州天合光能有限公司; 常州市科谊专利代理事务所 | 常州市科谊专利代理事务所 | 本实用新型公开了一种具有选择性发射极的异质结太阳能电池,它包括N型晶体硅衬底、正面本征非晶硅层、轻掺杂P型非晶硅层、正面透明导电膜层、正面银栅极、重掺杂P型非晶硅层、背面本征非晶硅层、重掺杂N型非晶硅层、背面透明导电膜层和背面银栅极,N型晶体硅衬底具有一正面和一背面;其中,重掺杂P型非晶硅层,作为选择性发射极,设置于正面透明导电膜层和轻掺杂P型非晶硅层的接触部位,其具有多个重掺杂P型非晶硅单体,并且分别与正面银栅极的栅线一一对应,分别位于相对应的栅线的正下方;重掺杂N型非晶硅层沉积在背面本征非晶硅层的下表面上。本实用新型能够降低载流子的复合,降低发射极对载流子的吸收,从而提高开路电压和短路电流,进而提高异质结电池的效率。
1418 | 嵌入式安装光伏组件支架 | CN104052384A | 发明专利 | 驳回 | 2014-07-01 | 2014-09-17 | H02S20/20(2014.01)I;H02S30/10(2014.01)I | 薛小康 | 常州天合光能有限公司; 常州市科谊专利代理事务所 | 常州市科谊专利代理事务所 | 本发明公开了一种嵌入式安装光伏组件支架,它包括前立柱、后立柱、斜梁、中间连接件、前斜撑件和后斜撑件,前立柱和后立柱的一端均固定连接在地面基础上,所述的斜梁的一端支承在前立柱上,另一端支承在后立柱上,所述的中间连接件固定连接在斜梁的底端中部,所述的前斜撑件的一端安装在前立柱的底端上,另一端连接在中间连接件上,所述的后斜撑件的一端安装在后立柱的底端上,另一端连接在中间连接件上,所述的斜梁上安装有多个成对设置的嵌入式导轨,嵌入式导轨的两侧分别设置有可嵌装光伏组件的一侧端部的左嵌装槽和可嵌装相邻的光伏组件的另一侧端部的右嵌装槽。本发明不仅能够提高其适用性和稳定性,而且能够减少材料使用成本和人工安装成本。
1419 | 兼具抗PID功能的光伏汇流装置 | CN203840275U | 实用新型 | 终止-避重放弃 | 2014-05-21 | 2014-09-17 | H02S40/32(2014.01)I | 张圣成;夏登福;于俊;全鹏;张映斌;黄勇;夏吉东 | 常州天合光能有限公司; 常州市科谊专利代理事务所 | 常州市科谊专利代理事务所 | 本实用新型公开了一种兼具抗PID功能的光伏汇流装置,它包括汇流电路、电压采样收集器、PID控制器、电压变换器和直流电源,汇流电路的各正极输出端并接后形成总正极输出端接入直流柜或逆变器,汇流电路的各负极输出端并接后形成总负极输出端接入直流柜或逆变器;其中,电压采样收集器,其采集端分别与汇流电路的总正极输出端和总负极输出端相连接,其信号输出端与PID控制器的信号输入端相连接;电压变换器,其负极输出端接地,其正极输出端与汇流电路的总负极输出端相连接;直流电源,其分别与电压变换器的正极输入端和负极输入端相连接;PID控制器,其信号输出端与电压变换器的开闭信号输入端相连接。本实用新型不仅能够实现组件串汇流的功能,而且能够抑制PID反应引发发电量低的现象。
1420 | 方便焊带焊接的太阳能电池电极 | CN203812888U | 实用新型 | 终止 | 2013-10-25 | 2014-09-03 | H01L31/0224(2006.01)I;H01L31/18(2006.01)I | 焦海军 | 常州天合光能有限公司; 常州市科谊专利代理事务所 | 常州市科谊专利代理事务所 | 本实用新型公开了一种方便焊带焊接的太阳能电池电极,包括至少一层导电金属过渡层,最外层的导电金属过渡层的外侧面上设置有焊接层,并且焊接层由锡或锡合金材料制成。本实用新型能够提高电极与焊带的焊接稳定性,扩大焊带使用材料的范围,从而方便焊接,降低成本。
1421 | 智能电烙铁 | CN203804368U | 实用新型 | 终止-避重放弃 | 2013-11-06 | 2014-09-03 | B23K3/03(2006.01)I;B23K3/08(2006.01)I | 韦志新;周廷雪 | 常州天合光能有限公司; 常州市科谊专利代理事务所 | 常州市科谊专利代理事务所 | 本实用新型公开了一种智能电烙铁,它包括烙铁头组件、压力传感器、压力控制器、计时器、定时控制模块和报警装置;其中,压力传感器,其与烙铁头组件相抵接,并且其信号输出端与压力控制器相连接;压力控制器,其一信号输出端与计时器的信号输入端相连接;计时器,其信号输出端与定时控制模块的信号输入端相连接;定时控制模块,其信号输出端与报警装置相连接。本实用新型能够很好地控制电烙铁的焊接时间和焊接压力并使不在焊接时间和压力内时及时提醒操作者注意,从而控制焊接质量,减少虚焊和过焊的现象。
1422 | N型晶体硅太阳能电池的选择性发射结结构的实现方法 | CN104022187A | 发明专利 | 有效-授权 | 2014-06-19 | 2014-09-03 | H01L31/18(2006.01)I | 盛赟;袁声召;王伟;蔡文浩;盛健;高纪凡 | 常州天合光能有限公司; 常州市科谊专利代理事务所 | 常州市科谊专利代理事务所 | 本发明公开了一种N型晶体硅太阳能电池的选择性发射结结构的实现方法,该方法的步骤如下:a)运用硼扩散在N型晶体硅太阳能电池的衬底上形成P型发射结,并且在硼原子推进扩散后,进行氧气气氛的高温处理,其中,氧气流量和炉腔的体积比为0.01~0.15slm/L,温度为800℃~1100℃,时间为5min~60min;b)通过刻蚀方法刻蚀预设的发射结金属化区域,直至高扩散浓度位置,从而形成选择性发射结结构。本发明能够保证N型太阳能选择性发射结结构的金属化区域具有较高的掺杂浓度和非金属化区域具有较低的掺杂浓度,获得良好的发射结钝化和电学接触效果。
1423 | 太阳能电池局域掺杂方法 | CN104022188A | 发明专利 | 有效-授权 | 2014-06-19 | 2014-09-03 | H01L31/18(2006.01)I;H01L21/228(2006.01)I | 盛赟;高纪凡 | 常州天合光能有限公司; 常州市科谊专利代理事务所 | 常州市科谊专利代理事务所 | 本发明公开了一种太阳能电池局域掺杂方法,该方法的步骤如下:a)根据太阳能电池结构,在太阳能电池的衬底表面修饰相应图形的分子膜;其中,分子膜中具有亲水基团和疏水基团;b)在经过步骤a)处理后的衬底上设置含掺杂源的溶液,并且溶液中具有极性溶剂,使掺杂源分布在相应图形上;c)挥发溶液,在衬底上留下局域分布的掺杂源;d)再经过热扩散掺杂,使得留下的掺杂源扩散至衬底上,从而形成局域掺杂。本发明方法能够实现不同图形和尺寸的局域掺杂结构,特别适用于构造太阳能电池的局域发射结和高低表面场。
1424 | 改善选择发射极轻扩区方阻均匀性结构 | CN203812897U | 实用新型 | 有效-授权 | 2014-04-21 | 2014-09-03 | H01L31/18(2006.01)I;H01L31/0352(2006.01)I | 李艳 | 常州天合光能有限公司; 常州市科谊专利代理事务所 | 常州市科谊专利代理事务所 | 本实用新型公开了一种改善选择发射极轻扩区方阻均匀性结构,在相邻的腐蚀药液喷淋装置之间设置有去除残留在电池片上的腐蚀药液的组件。本实用新型在不影响正常工艺的同时,降低掩膜主电极中的方阻,从而改善轻扩区方阻的均匀性,最终提高了太阳能电池的转换效率。
1425 | 太阳能光伏组件自动装箱机以及自动装箱方法 | CN102774526B | 发明授权 | 有效-授权 | 2012-07-26 | 2014-08-13 | B65B35/18(2006.01)I;B65B35/58(2006.01)I;B65B35/10(2006.01)I;B65B43/42(2006.01)I | 肖新民;丁志强;严涛;吴正同;卫志敏 | 上海专利商标事务所有限公司; 常州天合光能有限公司 | 上海专利商标事务所有限公司 | 本发明提供一种用于太阳能光伏组件的自动装箱机(100),包括:机架(1),在其侧面上留有第一进出口和第二进出口,在第一进出口中设置有叠放好的等待装箱的组件(8);顶升装置(2),其中的支架(2-1)分布在第一进出口内部的两侧,用于将组件(8)在水平状态下顶升到预定位置;吸附翻转装置(3),用于将由顶升装置(2)所顶升的组件(8)从水平状态翻转到竖直状态;装箱执行装置(4),其中的滑板支架(4-1)在第一传送带(4-7-1)带动下沿着机架(1)顶部的滑轨(1-2)进行前后移动,吸盘支架(4-3)吸附组件(8)的铝边框,并在第二传送带(4-7-2)带动下进行上下运动。
1426 | 具有选择性发射极的异质结太阳能电池及其制备方法 | CN103985778A | 发明专利 | 有效-授权 | 2014-05-21 | 2014-08-13 | H01L31/0747(2012.01)I;H01L31/0352(2006.01)I;H01L31/20(2006.01)I | 包健 | 常州天合光能有限公司; 常州市科谊专利代理事务所 | 常州市科谊专利代理事务所 | 本发明公开了一种具有选择性发射极的异质结太阳能电池及其制备方法,异质结太阳能电池包括N型晶体硅衬底、正面本征非晶硅层、轻掺杂P型非晶硅层、正面透明导电膜层、正面银栅极、重掺杂P型非晶硅层、背面本征非晶硅层、重掺杂N型非晶硅层、背面透明导电膜层和背面银栅极,N型晶体硅衬底具有一正面和一背面;其中,重掺杂P型非晶硅层,作为选择性发射极,设置于正面透明导电膜层和轻掺杂P型非晶硅层的接触部位,其具有多个重掺杂P型非晶硅单体,并且分别与正面银栅极的栅线一一对应,分别位于相对应的栅线的正下方;重掺杂N型非晶硅层沉积在背面本征非晶硅层的下表面上。本发明能够降低载流子的复合,降低发射极对载流子的吸收,从而提高开路电压和短路电流,进而提高异质结电池的效率。
1427 | 基于异质结的浮动结太阳能电池背钝化结构及其制备工艺 | CN102522445B | 发明授权 | 有效-授权 | 2011-12-08 | 2014-08-06 | H01L31/072(2012.01)I;H01L31/0747(2012.01)I;H01L31/0352(2006.01)I;H01L31/0224(2006.01)I;H01L31/18(2006.01)I | 王旺平;高纪凡 | 常州天合光能有限公司; 常州市维益专利事务所 | 常州市维益专利事务所 | 本发明涉及一种基于异质结的浮动结太阳能电池背钝化结构,包括P型晶体硅,所述的P型晶体硅衬底底部具有由本征异质材料层以及N型异质材料层构成的异质结结构,所述的本征异质材料层插于N型异质材料层与P型晶体硅之间,N型异质材料层外部包裹有绝缘层,所述的绝缘层的底部设置有铝金属层;所述的P型晶体硅衬底底部两端设置有P+定域掺杂区,P+定域掺杂区的下方具有点接触的铝烧结区。本发明在保留异质结的良好钝化效果的同时,可以将光生空穴通过背结构良好导出,还能防止同质浮动结的针孔寄生回路问题。
1428 | 一种制作玻璃防霉高分子透明保护薄膜的涂料 | CN102732127B | 发明授权 | 有效-授权 | 2012-06-20 | 2014-08-06 | C09D163/00(2006.01)I;C09D175/14(2006.01)I;C09D167/06(2006.01)I;C09D171/00(2006.01)I;C09D133/00(2006.01)I;C09D7/12(2006.01)I;C03C17/32(2006.01)I;B32B33/00(2006.01)I | 王永飞 | 常州天合光能有限公司; 常州市维益专利事务所 | 常州市维益专利事务所 | 本发明涉及一种制作玻璃防霉高分子透明保护薄膜的涂料,具有低聚物、活性稀释剂、光引发剂、有机酸助剂,其质量百分比分别为:低聚物:45~70%;活性稀释剂:15~40%;光引发剂:5~8%;有机酸助剂:2~8%。低聚物为环氧丙烯酸酯或聚氨酯丙烯酸酯或聚酯丙烯酸酯或聚醚丙烯酸酯或丙烯酸酯化聚丙烯酸树脂或不饱聚酯树脂,活性稀释剂为烷基缩水甘油醚或新癸酸缩水甘油脂或三羟甲基冰烷三缩水甘油醚或甲苯缩水甘油醚,光引发剂为二苯甲酮或苯乙酮或苯偶酰,有机酸助剂为苹果酸或酒石酸或柠檬酸。采用本发明的制作玻璃防霉高分子透明保护薄膜的涂料制作的薄膜,将制作的薄膜覆于玻璃表面起到玻璃防霉和保护的作用。
1429 | 背发射极对称异质结太阳电池 | CN203760487U | 实用新型 | 终止-避重放弃 | 2013-11-29 | 2014-08-06 | H01L31/0224(2006.01)I;H01L31/072(2012.01)I | 郭万武 | 常州天合光能有限公司; 常州市维益专利事务所 | 常州市维益专利事务所 | 本实用新型涉及一种背发射极对称异质结太阳电池,该太阳电池在硅衬底的受光面和背光面上具有彼此隔离并且交替分布的相反导电类型半导体薄膜,形成异质结背发射极的半导体薄膜与受光面上相同导电类型的半导体薄膜在硅衬底两侧对应设置,并且形成异质结背发射极的半导体薄膜的掺杂浓度大于受光面上相同导电类型的半导体薄膜的掺杂浓度。本实用新型的有益效果是:消除了电极遮光产生的电流损失。共面交替对称异质结结构在衬底内部形成的非均匀内建势,将电池衬底分成多区域基区,有助于内部载流子的侧向输送,大幅度减小了载流子扩散长度,提升了载流子的收集效率。
1430 | 硅片湿法刻蚀设备 | CN203754809U | 实用新型 | 终止-避重放弃 | 2014-03-03 | 2014-08-06 | C23F1/08(2006.01)I | 卫志敏;肖新民;丁志强;祁宏山;王文杰;彭文龙 | 常州天合光能有限公司; 常州市维益专利事务所 | 常州市维益专利事务所 | 本实用新型涉及一种硅片湿法刻蚀设备,包括输送滚轮、储液盒和进液管道,储液盒内具有储液腔体,储液盒设置在输送滚轮的上方,反应液通过进液管道进入储液盒,储液盒的底部设置多个将反应液喷向通过输送滚轮输送的硅片的上表面的喷液孔。反应液从硅片上方的储液盒的喷液孔均匀喷向通过其下方的硅片,使反应液在硅片表面溢流。本实用新型的有益效果是:通过喷射反应液,使反应液在硅片表面溢流,即提高了反应液与硅片的反应速率,又保证了刻蚀均匀性。
1431 | 光伏组件边缘的固定装置 | CN203747738U | 实用新型 | 终止 | 2013-12-26 | 2014-07-30 | H02S30/10(2014.01)I | 夏登福;于俊;张圣成 | 常州天合光能有限公司; 常州市科谊专利代理事务所 | 常州市科谊专利代理事务所 | 本实用新型公开了一种光伏组件边缘的固定装置,它包括螺栓、限位片、弹性元件、边压块和螺母,螺栓的一端具有可卡进导轨安装槽的螺栓头,所述的螺母拧在螺栓的另一端上,限位片、弹性元件和边压块均套装在螺栓上,并且均位于螺母和螺栓头之间,弹性元件的一端与边压块相抵接,另一端与限位片相抵接,所述的边压块具有支撑腿和可夹持光伏组件边缘的钩部。本实用新型结构简单,能够实现光伏组件的快速安装。
1432 | 一种确认半成品电池片抗PID性能的测试方法 | CN103956974A | 发明专利 | 有效-授权 | 2014-05-21 | 2014-07-30 | H02S50/10(2014.01)I | 肖娅;陈红;高传楼;彭义富 | 常州天合光能有限公司; 常州市科谊专利代理事务所 | 常州市科谊专利代理事务所 | 本发明公开了一种确认半成品电池片抗PID性能的测试方法,其特征在于该方法的步骤如下:a)取抗PID半成品电池片;b)将饱和的去离子水滴在抗PID半成品电池片的表面上;c)将经过步骤b)处理的抗PID半成品电池片倾斜成与水平面有一定角度的倾斜状;d)通过去离子水滴在抗PID半成品电池片上的形态判定该抗PID半成品电池片的抗PID性能是否合格:当去离子水滴在抗PID半成品电池片上不具有扩散趋势,则该抗PID半成品电池片的抗PID性能不合格;当去离子水滴在抗PID半成品电池片上有扩散趋势并且能够沿着倾斜方向顺势流下,则该抗PID半成品电池片的抗PID性能合格。本发明能够缩短判定电池片是否具有基本的抗PID能力的时间。
1433 | 兼具抗PID功能的光伏汇流装置 | CN103956970A | 发明专利 | 有效-授权 | 2014-05-21 | 2014-07-30 | H02S40/32(2014.01)I | 张圣成;夏登福;于俊;全鹏;张映斌;黄勇;夏吉东 | 常州天合光能有限公司; 常州市科谊专利代理事务所 | 常州市科谊专利代理事务所 | 本发明公开了一种兼具抗PID功能的光伏汇流装置,它包括汇流电路、电压采样收集器、PID控制器、电压变换器和直流电源,汇流电路的各正极输出端并接后形成总正极输出端接入直流柜或逆变器,汇流电路的各负极输出端并接后形成总负极输出端接入直流柜或逆变器;其中,电压采样收集器,其采集端分别与汇流电路的总正极输出端和总负极输出端相连接,其信号输出端与PID控制器的信号输入端相连接;电压变换器,其负极输出端接地,其正极输出端与汇流电路的总负极输出端相连接;直流电源,其分别与电压变换器的正极输入端和负极输入端相连接;PID控制器,其信号输出端与电压变换器的开闭信号输入端相连接。本发明不仅能够实现组件串汇流的功能,而且能够抑制PID反应引发发电量低的现象。
1434 | 体积电阻与方块电阻转换校准装置及其校准方法 | CN103954927A | 发明专利 | 有效-授权 | 2014-05-21 | 2014-07-30 | G01R35/00(2006.01)I | 周学峰;闫萍 | 常州天合光能有限公司; 常州市科谊专利代理事务所 | 常州市科谊专利代理事务所 | 本发明公开了一种体积电阻与方块电阻转换校准装置及其校准方法,体积电阻与方块电阻转换校准装置,它包括电流源、电压采集设备、RS232输出接口和用来插接待测校准模组的RS232输入接口,RS232输出接口的第一1号针脚、第一2号针脚、第一3号针脚和第一4号针脚和RS232输入接口的第二1号针脚、第二2号针脚、第二3号针脚和第二4号针脚分别通过接线回路对应连接;所述的电流源的一极连接在第一1号针脚和第二1号针脚的接线回路中,其另一极连接在第一4号针脚和第二4号针脚的接线回路中;所述的电压采集设备的一极连接在第一2号针脚第二2号针脚的接线回路中;其另一极连接在第一3号针脚和第二3号针脚的接线回路中。本发明能够实现对校准模组的校准,从而保证太阳能晶体硅电池扩散后方块电阻测量的准确性和溯源性。
1435 | 太阳能装箱缓冲器 | CN203727686U | 实用新型 | 有效-授权 | 2014-01-17 | 2014-07-23 | B65B23/20(2006.01)I | 吴正同 | 常州天合光能有限公司; 常州市科谊专利代理事务所 | 常州市科谊专利代理事务所 | 本实用新型公开了一种太阳能装箱缓冲器,它包括机架、杠杆、挂钩、压簧、锁紧机构和底部可支承在包装箱顶端的支撑件,挂钩上具有勾住太阳能组件边框的钩部,挂钩通过导向机构可滑动地安装在机架上,并且挂钩铰接在杠杆的一端,杠杆的中部铰接在机架上,所述的支撑件安装在杠杆的另一端上,压簧的一端抵接在杠杆上安装支撑件的部位,压簧的另一端安装在机架上,所述的锁紧机构活动连接在机架上以便通过锁紧机构固定挂钩与机架的相对位置。本实用新型能够避免太阳能组件与箱底发生硬性冲击,消除太阳能组件的隐裂现象的发生,提高了太阳能组件的产品质量。
1436 | 太阳能电池前电极结构 | CN203733814U | 实用新型 | 终止 | 2014-01-29 | 2014-07-23 | H01L31/0224(2006.01)I | 张舒 | 常州天合光能有限公司; 常州市科谊专利代理事务所 | 常州市科谊专利代理事务所 | 本实用新型公开了一种太阳能电池前电极结构,包括设置在太阳能电池上的多条副栅和多条用于焊接焊带的主栅,主栅和副栅相垂直,所述的每条主栅由多个圆形正电极组成,每个圆形正电极设置在相应的副栅上,并与该副栅为一体式结构,相邻的圆形正电极之间留有间隔距离,所述的圆形正电极的数量≥15个。本实用新型能够在不降低电池封装损失及不降低可靠性的前提下,减少焊带焊接的电极焊点,降低电极耗材量,有效下降电池的成本。
1437 | 太阳能组件的安装支架 | CN203734594U | 实用新型 | 终止 | 2014-02-27 | 2014-07-23 | H02S20/22(2014.01)I | 吴正同 | 常州天合光能有限公司; 常州市科谊专利代理事务所 | 常州市科谊专利代理事务所 | 本实用新型公开了一种太阳能组件的安装支架,它包括支撑梁、角支架、边支架、面支架;角支架具有角背支撑面和至少一个角限顶块,并且角背支撑面和角限顶块之间形成容置该边角的角卡位,角支架还开有至少一个角螺钉孔,并通过螺钉组件和角螺钉孔的配合安装在支撑梁上;边支架具有边背支撑面和至少一个边限顶块,并且边背支撑面和边限顶块之间形成容置该边缘的边卡位,边支架上还开有至少一个边螺钉孔,并通过螺钉组件和边螺钉孔的配合安装在支撑梁上;面支架具有面背支撑面,并且面支架上还开有至少一个面螺钉孔,并通过螺钉组件和面螺钉孔的配合安装在支撑梁上。本实用新型能够便于太阳能双玻组件的安装,提高其安装可靠性、降低其安装难度和安装成本。
1438 | 带边框太阳能组件的接地结构 | CN203734608U | 实用新型 | 有效-授权 | 2014-03-20 | 2014-07-23 | H02S40/30(2014.01)I;H01R4/64(2006.01)I | 薛小康;束云华 | 常州天合光能有限公司; 常州市科谊专利代理事务所 | 常州市科谊专利代理事务所 | 本实用新型公开了一种带边框太阳能组件的接地结构,它包括接地件和接地电缆,接地件连接在带边框太阳能组件的短边框B面与角码的连接处,接地电缆的两端分别电性连接在相邻的带边框太阳能组件上的接地件之间。本实用新型能够避免接地受空间限制的现象,提高带边框太阳能组件接地安装的快捷性、方便性和安装可见性,降低其安装误差率。
1439 | 适用于角度安装的太阳能组件边框 | CN203734604U | 实用新型 | 有效-授权 | 2014-03-20 | 2014-07-23 | H02S30/20(2014.01)I | 薛小康;束云华;刘兵 | 常州天合光能有限公司; 常州市科谊专利代理事务所 | 常州市科谊专利代理事务所 | 本实用新型公开了一种适用于角度安装的太阳能组件边框,它包括上边框、左边框、右边框和下边框,上边框、左边框、右边框和下边框依次搭接在一起组成框状,上边框、左边框和右边框均具有组件支撑面以及依次衔接的边框A面、边框B面和边框C面,并且边框A面、边框B面和组件支撑面围成一组件夹持槽,所述的下边框具有下组件支撑面和依次衔接的下边框B面和下边框C面,下组件支撑面和下边框B面的顶部形成一呈L型的无顶面组件夹持槽,并且当太阳能组件位于组件夹持槽和无顶面组件夹持槽内时,太阳能组件的顶面不低于下边框B面的顶部面。本实用新型能够提高组件的自清洁能力,减小尘土、污水、砂砾和积雪等在组件正面的停留时间,降低后期的运维成本。
1440 | 一种光伏组件角码卡接组装结构 | CN102522440B | 发明授权 | 有效-授权 | 2011-12-30 | 2014-07-16 | H02S30/10(2014.01)I | 蒋阿华 | 常州天合光能有限公司; 常州市维益专利事务所 | 常州市维益专利事务所 | 本发明涉及一种光伏组件角码卡接组装结构,包括相互组装的组件边框和角码,组件边框上具有沿长度方向延伸的角码型腔,角码具有两个相交的分别插入角码型腔的插接端,在角码的内角具有伸出的用于与边框卡接的卡扣,卡扣上具有突出的卡头,卡扣和同侧的插接端之间形成卡接腔,在角码型腔的侧壁上设置卡槽孔,角码型腔的侧壁插入卡接腔,卡头卡入卡槽孔。本发明的有益效果是1.使光伏组件外表美观整齐,保证了组件边框的组装质量。2.提高了边框组装效率,解决了组件返修边框拆除困难的问题。3.解决了在边框及角码加工方面的复杂要求,使之加工简单,组件组装仅需简单组装设备。
1441 | 一种太阳能组件动态机械载荷测试装置 | CN102735434B | 发明授权 | 有效-授权 | 2012-06-20 | 2014-07-16 | G01M13/00(2006.01)I | 全鹏;徐建美;张臻 | 常州天合光能有限公司; 常州市维益专利事务所 | 常州市维益专利事务所 | 本发明涉及一种太阳能组件动态机械载荷测试装置,具有用于固定需待测的太阳能组件的结构件,所述的结构件连接支架,支架连接活动气缸,活动气缸沿支撑架上、下移动,所述的结构件的上方和/或结构件的下方安装有真空缓冲垫。活动气缸电连接有控制活动气缸移动规律的控制模块。与现有测试标准和装置相比,本装置能模拟测试光伏组件在不同动态风载荷情况下的抗压性能,组件向上和向下做类似弹簧的简谐运动,依靠整块的真空缓冲垫来给光伏组件施加均匀的载荷。
1442 | 一种硅片晶向检测方法及检测装置 | CN103928363A | 发明专利 | 有效-授权 | 2014-04-11 | 2014-07-16 | H01L21/66(2006.01)I | 付少永;熊震 | 上海专利商标事务所有限公司; 常州天合光能有限公司 | 上海专利商标事务所有限公司 | 本发明提出一种硅片晶向检测方法及检测装置。根据本发明的一种方法:采取摄像装置(包括光源,一个或多个摄像探头)在不同角方向旋转照射硅片并获得相应的反射强度,依此为感兴趣的晶粒在极坐标系中绘制出反射曲线;通过在反射曲线中标识出像素亮度极值,来确定晶粒&lt;111&gt;正八面体的三个或更多个面的法向,进而计算出所有正八面体法向量,由此就可计算出感兴趣晶粒的晶向。
1443 | 多晶铸锭晶体冷却工艺 | CN103924296A | 发明专利 | 驳回 | 2014-04-29 | 2014-07-16 | C30B29/06(2006.01)I;C30B33/02(2006.01)I;F27D15/02(2006.01)I | 周基江 | 常州天合光能有限公司; 常州市科谊专利代理事务所 | 常州市科谊专利代理事务所 | 本发明公开了一种多晶铸锭晶体冷却工艺,晶锭出炉体后的炉体外冷却中,采用保温笼罩罩住晶锭,从而降低晶锭在炉体外的冷却速度。本发明能够降低晶锭在炉体外的冷却速度,随之降低出现晶锭内部的热应力与隐裂缺陷现象的几率,最终降低切片环节中隐裂片的比例。
1444 | 一种多晶硅片的钝化处理方法 | CN102569531B | 发明授权 | 有效-授权 | 2012-02-28 | 2014-07-09 | H01L31/18(2006.01)I;C23C16/44(2006.01)I;C23C16/40(2006.01)I;C23C16/02(2006.01)I | 孙宝明;高纪凡 | 常州天合光能有限公司; 常州市维益专利事务所 | 常州市维益专利事务所 | 本发明公开了一种多晶硅片的钝化处理方法,具有如下步骤:a、将多晶硅片背面抛光;b、将多晶硅片背面用化学试剂清洗后,淋干水滴;c、低温处理,在80~90℃的温度下将硅片烘干,烘干时间为一小时;d、使用PECVD法对多晶硅片进行等离子氧化铝薄膜的沉积,沉积后在硅片表面形成小于2nm厚度的SiO2薄膜层;e、热处理,将沉积后的多晶硅片在400℃温度下进行退火处理;f、测试,对多晶硅片进行稳定状态下的少子寿命测试。本发明通过硅片的前期湿-热处理,在硅片表面形成了一个极薄的SiO2薄膜,且这层薄膜中富含水汽所带来的羟基,为与氧化铝中的氧原子的结合提供了很好的化学结构基础,有效地提升了硅片钝化效果及稳定性。
1445 | 背面玻璃分开的双层玻璃光伏组件 | CN102637760B | 发明授权 | 有效-授权 | 2012-03-16 | 2014-07-09 | H01L31/048(2014.01)I;H01L31/049(2014.01)I | 徐建美;杨小双 | 常州天合光能有限公司; 常州市维益专利事务所 | 常州市维益专利事务所 | 本发明涉及一种背面玻璃分开的双层玻璃光伏组件,包括面板、电池串和背板,电池串封装在面板和背板之间,电池串的汇流条与设置在背板上的接线盒连接,背板由背板单元拼接而成一个整体,电池串的汇流条通过背板单元的拼接缝引出,与接线盒连接。发明有益效果是:与传统双玻组件相比,本发明可以解决双玻组件背面开孔的成本增加和开孔处应力集中而引起组件自爆的问题;可以解决双玻组件侧边接线盒的绝缘性能和抗冲击能力差的问题。
1446 | 一种太阳能组件自动装箱机 | CN102815415B | 发明授权 | 有效-授权 | 2012-08-16 | 2014-07-09 | B65B35/16(2006.01)I;B65B43/42(2006.01)I;B65B57/00(2006.01)I | 吴正同;严涛 | 常州天合光能有限公司; 常州市维益专利事务所 | 常州市维益专利事务所 | 本发明涉及一种太阳能组件自动装箱机,一种太阳能组件自动装箱机,具有夹持滚筒,可夹持太阳能组件并将其进行旋转,夹持滚筒具有滚筒轴、滚筒皮带轮、内连接架、位于两侧的端板、至少一组夹持器,滚筒皮带轮连接滚筒轴,内连接架穿套在滚筒轴上,内连接架两端端部分别连接端板,至少一组夹持器分别安装在两侧的端板上并相对应,夹持器具有夹持支架,夹持支架开设有可夹持太阳能组件的卡槽,夹持支架底部或顶部安装有夹持托轮,夹持支架的卡槽内安装有夹持滚轮,位于卡槽端部的夹持滚轮连接有夹持马达。本发明将太阳能组件用机械化方式装入箱体中,节省人力资源,提高生产效率。
1447 | 一种增加选择发射极制程中使用的掩膜宽度的方法 | CN103904165A | 发明专利 | 有效-授权 | 2014-04-21 | 2014-07-02 | H01L31/18(2006.01)I | 李艳 | 常州天合光能有限公司; 常州市科谊专利代理事务所 | 常州市科谊专利代理事务所 | 本发明公开了一种增加选择发射极制程中使用的掩膜宽度的方法,太阳能电池的制备过程中,在背面刻蚀时,使晶硅片在刻蚀药液中进行刻蚀,通过对腐蚀条件进行调整,从而控制晶硅片与刻蚀药液的反应速率来增加掩膜融化后的宽度;其中,腐蚀条件包括:刻蚀药液为浓度为120~200g/L的氢氟酸和浓度为600~800g/L的硝酸;腐蚀温度为15℃~25℃;腐蚀速度为1.0~2.0m/min;晶硅片的腐蚀量为0.2~0.5g/m<sup>2</sup>。本发明的方法能够降低掩膜的初始设计宽度,减小掩膜的消耗量,降低去除掩膜的用药成本。
1448 | 太阳能铸锭坩埚喷涂工具 | CN203678589U | 实用新型 | 终止 | 2014-01-22 | 2014-07-02 | B05B15/04(2006.01)I | 吴正同 | 常州天合光能有限公司; 常州市科谊专利代理事务所 | 常州市科谊专利代理事务所 | 本实用新型公开了一种太阳能铸锭坩埚喷涂工具,它包括顶撑器和四方囊体,四方囊体设置在坩埚的内部,并与坩埚的内侧相配合,四方囊体的四侧封闭,其顶侧和底侧开口,顶撑器设置在四方囊体的顶部,并且顶撑器的一端可压紧在坩埚的顶部内侧。本实用新型使得喷涂坩埚底面的涂层物质不会喷洒到坩埚侧面,有利于坩埚底面大晶粒硅粉涂层物质诱导长晶。
1449 | 降温式太阳能组件 | CN203690323U | 实用新型 | 终止 | 2014-01-22 | 2014-07-02 | H01L31/052(2014.01)I;H01L31/049(2014.01)I | 郑虎祥 | 常州天合光能有限公司; 常州市科谊专利代理事务所 | 常州市科谊专利代理事务所 | 本实用新型公开了一种降温式太阳能组件,它包括前板太阳能组件、边框和后板玻璃,前板太阳能组件具有背面玻璃,所述的边框密封连接在前板太阳能组件的背面玻璃的边缘和后板玻璃的边缘之间,前板太阳能组件和后板玻璃以及边框围成一中空结构的形状,并且中空部分为一循环水腔,在边框的上端设置有和循环水腔相连通的出水口,在边框的下端设置有和循环水腔相连通的进水口。本实用新型能够均匀和迅速地对太阳能电池进行降温,并对安装地表(屋顶)对组件的热辐射起到阻隔作用,从而提高光伏电池的光电转换效率。
1450 | 太阳能电池组件叠层防呆定位模板 | CN203690335U | 实用新型 | 终止 | 2014-01-29 | 2014-07-02 | H01L31/18(2006.01)I | 唐梦;辛星亮;陆建斌;陈栋;谭晓春 | 常州天合光能有限公司; 常州市科谊专利代理事务所 | 常州市科谊专利代理事务所 | 本实用新型公开了一种太阳能电池组件叠层防呆定位模板,它包括主体模板、活动挡块和多个固定挡块,所述的多个固定挡块安装在主体模板的边缘上,并且固定挡块的外侧面为可与主体模板在其横向上的边缘对齐的定位对齐面,固定挡块的内侧面为互联条定位对齐面,所述的活动挡块安装在主体模板的下端的中部,并且活动挡块具有第一挡块部分和第二挡块部分,第一挡块部分的两侧分别具有第一汇流条定位对齐面,第二挡块部分的两侧分别具有第二汇流条定位对齐面,第一汇流条定位对齐面和第二汇流条定位对齐面均与主体模板的纵向相平行。本实用新型可使汇流条按照要求的位置进行摆放,最终达到引出线等距垂直,提高了装配效率和组件叠层的合格率。
1451 | 硅片分线网切割工艺 | CN102092103B | 发明授权 | 有效-授权 | 2010-10-08 | 2014-06-18 | B28D5/00(2006.01)I | 贺洁 | 常州天合光能有限公司; 常州市维益专利事务所 | 常州市维益专利事务所 | 本发明涉及硅片分线网切割工艺,具有如下步骤晶块标记需切片部分和无需切片部分;对第一导轮和第二导轮标记需开槽部分和无需开槽部分,第一导轮和第二导轮仅需开槽部分开有导轮槽,晶块安装在切片机台时通过压线使晶块的需切片部分与第一导轮、第二导轮的需开槽部分对应,晶块的无需切片部分与第一导轮、第二导轮的无需开槽部分对应。本发明通过重新设计分线网切片工艺中所采用的导轮开槽方式,线网布置快速准确,彻底避免了在分线网处布线时钢线在两导轮上发生错位所引起的隐裂片、厚薄片、线痕片、缺角片和碎片,硅片质量明显改善,这为硅片在电池端的良率进一步提供了保证。
1452 | 光伏组件边缘湿漏电性和长期可靠性的检测装置及方法 | CN102565613B | 发明授权 | 有效-授权 | 2012-01-04 | 2014-06-18 | G01R31/02(2006.01)I;G01R31/12(2006.01)I | 全鹏;徐建美;张臻;沈艳萍 | 常州天合光能有限公司; 常州市维益专利事务所 | 常州市维益专利事务所 | 本发明涉及光伏组件检测技术领域,尤其是光伏组件边缘湿漏电性和长期可靠性的检测装置,包括样品、溶液槽、绝缘耐压测试仪和计算机,将样品放置在溶液槽中,绝缘耐压测试仪首先通过溶液槽采集样品的湿漏电流,然后传输至计算机实时显示并存储数据。本发明所述的检测装置可在确保安全测试的前提下,测试具有不同边缘距离、不同EVA和硅胶材料、不同封边方式、不同封装结构组件样品的湿漏电性和长期可靠性,检测方法具有操作方便,安全性高,实用性强和成本低廉的优点,该检测装置及方法对组件样品的结构设计、新材料选择及户外使用风险的分析与研究具有重要意义。
1453 | 低电阻埋栅式太阳能电池及其制作方法 | CN102593196B | 发明授权 | 有效-授权 | 2012-02-28 | 2014-06-18 | H01L31/0224(2006.01)I;H01L31/18(2006.01)I | 徐冠超 | 常州天合光能有限公司; 常州市维益专利事务所 | 常州市维益专利事务所 | 本发明涉及提供一种低电阻埋栅式太阳能电池及其制作方法,该太阳能电池,在电池的受光面设置前电极,在电池的受光面需要设置前电极的位置开上窄下宽梯形凹槽,在梯形凹槽内制作梯形埋栅电极。该低电阻埋栅式太阳能电池的制作方法是:首先在需要形成梯形埋栅电极的部位通过激光刻槽方法做出梯形凹槽;然后使用网版印刷技术将电极浆料注入梯形凹槽中;最后经过烧结形成电极。本发明的有益效果是:梯形埋栅电极增大了电极和硅的接触面积,同时解决了金属电极接触面积和电极遮挡面积之间的矛盾,可以有效降低电池的正面接触电阻,提升填充因子和整体效率。
1454 | 集成安装支架的光伏组件 | CN203660968U | 实用新型 | 终止 | 2013-12-18 | 2014-06-18 | H02S20/00(2014.01)I | 夏登福;张圣成;于俊 | 常州天合光能有限公司; 常州市科谊专利代理事务所 | 常州市科谊专利代理事务所 | 本实用新型公开了一种集成安装支架的光伏组件,包括组件本体,组件本体具有边框,还包括安装支架,安装支架包括斜支撑件、底支撑件和后支撑件,斜支撑件固定连接在边框的底端,底支撑件的一端与斜支撑件的一端相铰接,底支撑件的另一端与后支撑件的一端相铰接,后支撑件的另一端与斜支撑件的另一端可拆卸式地连接。本实用新型结构简单,在光伏组件上集成了安装支架,提高了安装效率。
1455 | 用于太阳能电池的刻蚀浆料及其制备方法和使用方法 | CN103865541A | 发明专利 | 有效-授权 | 2014-03-07 | 2014-06-18 | C09K13/06(2006.01)I | 崔艳峰;袁声召 | 常州天合光能有限公司; 常州市科谊专利代理事务所 | 常州市科谊专利代理事务所 | 本发明公开了一种用于太阳能电池的刻蚀浆料及其制备方法和使用方法,该用于太阳能电池的刻蚀浆料的组份和各组份质量百分比如下:氢氟酸:5%~15%;硝酸:40%~60%;有机溶剂:15%~30%;有机粘结剂:10%~20%;助剂:5%~10%;其中,氢氟酸和硝酸的比例控制在1:4~1:8。本发明能够同时完成钝化膜的完全刻蚀和使硅表面呈现多孔化,增强后续镀层的粘附力。
1456 | 微聚光光伏焊带 | CN203659898U | 实用新型 | 终止 | 2014-01-10 | 2014-06-18 | H01L31/05(2014.01)I | 张舒;杨泽民;陈辉 | 常州天合光能有限公司; 常州市科谊专利代理事务所 | 常州市科谊专利代理事务所 | 本实用新型公开了一种微聚光光伏焊带,它包括基带,基带具有受光面、背面和侧面,并且受光面呈锯齿状结构,所述的受光面上设置有反射镀层,并且该反射镀层由厚度为500nm~5μm、在300nm~1200nm波长范围内的光波照射下反射率为65%以上、熔点在232℃以上的金属或合金材料制成,背面和侧面上均设置有镀层,并且该镀层由厚度为10μm~25μm、熔点低于232℃的金属或合金材料制成。本实用新型的焊带不仅能够降低焊带对导电胶粘接工艺的依赖性,降低制造成本,而且能够提高微聚光效果,提高组件的功率。
1457 | 带柔性盒盖的电池片盒 | CN203652407U | 实用新型 | 有效-授权 | 2014-01-13 | 2014-06-18 | B65D85/88(2006.01)I;B65D81/113(2006.01)I;B65D43/12(2006.01)I;B65D25/10(2006.01)I | 李鹏 | 常州天合光能有限公司; 常州市科谊专利代理事务所 | 常州市科谊专利代理事务所 | 本实用新型公开了一种带柔性盒盖的电池片盒,包括盒体,盒体包括左侧板、右侧板和边侧板,边侧板的两端分别与左侧板和右侧板的端部相连接,左侧板和右侧板上分别开有多个相互配合并用于存放电池片的插槽,还包括柔性盒盖,所述的左侧板和右侧板上开有相对应的轨道槽,并且相应的轨道槽分别设置在左侧板和右侧板上除连接边侧板以外的其余边缘部的内侧,所述的柔性盒盖的两端可滑动地安装在轨道槽内。本实用新型对盒内的电池片起到了更好的保护作用,并且降低了空间区域对电池片的污染,而且容易装卸电池片。
1458 | 滚轮竖直输送机构 | CN203652751U | 实用新型 | 有效-授权 | 2014-01-16 | 2014-06-18 | B65G47/74(2006.01)I | 李鹏 | 常州天合光能有限公司; 常州市科谊专利代理事务所 | 常州市科谊专利代理事务所 | 本实用新型公开了一种滚轮竖直输送机构,它包括气缸、杠杆机构、轴架、滚轮、轴、圆盘限定机构和驱动轴旋转的动力装置,滚轮安装在轴上,轴可旋转地安装在轴架上,气缸通过杠杆机构与轴架活动连接以便气缸动作时轴上的滚轮沿着物体的边缘上下移动,所述的圆盘限定机构包括电磁铁、圆盘、挡键和设置在轴上的挡块,挡键可滑动地插装在圆盘上,并且电磁铁与挡键相磁性配合,挡键与挡块相配合以便当电磁铁得电时挡键伸出圆盘后与挡块相接触,当电磁铁失电时挡键回缩至圆盘内与挡块脱离。本实用新型能够实现对物体的夹紧固定和缓慢放下,从而有利于物体装箱。
1459 | 集成式电池片激光切半机 | CN203659909U | 实用新型 | 终止 | 2014-01-20 | 2014-06-18 | H01L31/18(2006.01)I;B28D5/00(2006.01)I | 吴正同 | 常州天合光能有限公司; 常州市科谊专利代理事务所 | 常州市科谊专利代理事务所 | 本实用新型公开了一种集成式电池片激光切半机,它包括电控柜、机架、基板、自动裂片台以及均安装在基板上的上料机构、纵向上片滑台装置、横向激光划线滑台装置、三维居中校正机构、相机对位机构和卸片机构,自动裂片台通过居中校正机构安装在基板上;其中,纵向上片滑台装置包括纵向滑动机械手、支撑架和可用于吸取上料机构上的太阳能电池片的吸盘,支撑架安装在基板上,纵向滑动机械手安装在支撑架上,吸盘安装在纵向滑动机械手上;自动裂片台包括裂片支架、驱动动力组件和两个裂片板。本实用新型具有太阳能电池片的划片和裂片功能,实现太阳能电池片的切半操作的自动化,避免人为的随机性和不可操作性,提高破片率。
1460 | 太阳能级铸锭多晶硅片表征方法 | CN102565659B | 发明授权 | 有效-授权 | 2011-12-31 | 2014-06-04 | H02S50/15(2014.01)I | 付少永;张驰;熊震;王梅花 | 常州天合光能有限公司; 常州市维益专利事务所 | 常州市维益专利事务所 | 本发明涉及太阳能级铸锭多晶硅片表征方法,具有如下步骤使用荧光光致发光成像仪获得的多晶硅片图像;作多晶硅片图像的亮度频数直方图;以亮度频数直方图的峰值作为阈值,对多晶硅片图像进行对象识别,将其转换为二值矩阵;对得到的二值矩阵进行求和,得到亮区像素点数,其与总像素点数的比值即为洁净晶粒区面积比例ε,用硅片的洁净晶粒区面积比例ε表征最终多晶硅片太阳电池的效率。本发明基于阈值截取图像识别方法的量化处理方法,通过量化缺陷面积来预测电池片的效率,通过实验可以发现硅片的洁净晶粒区面积比例ε与对应的电池效率存在正相关,利用这种正相关性可对硅片进行快速筛选,提高最终产品的质量。
1461 | 铝箔法恢复晶体硅极化组件的方法 | CN102593251B | 发明授权 | 有效-授权 | 2012-02-23 | 2014-06-04 | H01L31/18(2006.01)I | 姜猛;茅永俊;张臻;张晓青 | 常州天合光能有限公司; 常州市维益专利事务所 | 常州市维益专利事务所 | 本发明涉及一种铝箔法恢复晶体硅极化组件的方法,该方法为:除了接线盒和引出线,太阳能组件的其他部分用铝箔包裹严实,将直流恒压源与太阳能组件的引出线连接,施加电压,施加的电压在1000V-1500V之间,对于N型太阳能电池组件,直流恒压源的负极与太阳能组件的引出线的正极连接,直流恒压源的正极与铝箔连接;对于P型太阳能电池组件,直流恒压源的正极与太阳能组件的引出线的正极连接,直流恒压源的负极与铝箔连接。本发明的有益效果是:通过在太阳能组件表面紧密包裹一层铝箔,增加了组件表面导电性能并形成均匀等势体,可以加快恢复已产生极化现象组件,与常规恢复法相比,可加快提高40%左右的速率。
1462 | 便于调节组件倾角的太阳能组件安装结构 | CN203632604U | 实用新型 | 终止 | 2013-11-14 | 2014-06-04 | H02S20/30(2014.01)I;F24J2/52(2006.01)I | 付传国 | 常州天合光能有限公司; 常州市维益专利事务所 | 常州市维益专利事务所 | 本实用新型涉及太阳能组件安装结构技术领域,特别是一种可便于调节组件倾角的太阳能组件安装结构,该安装结构包括组件和分别安装在组件的背面四角的四个长度可调整的拉杆总成,拉杆总成一端与固定在组件的背面的槽型块销接,拉杆总成的另一端通过底座固定在安装面上,拉杆总成与底座销接。本实用新型的有益效果是:该组件安装结构可以任意调节组件的安装角度,而且零部件少,调节倾角的操作简单,便于维护。
1463 | 用于太阳能电池表面细栅的多次套印对准方法 | CN103839861A | 发明专利 | 有效-授权 | 2014-03-18 | 2014-06-04 | H01L21/68(2006.01)I;H01L31/18(2006.01)I;B41M3/00(2006.01)I | 李慧 | 常州天合光能有限公司; 常州市科谊专利代理事务所 | 常州市科谊专利代理事务所 | 本发明公开了一种用于太阳能电池表面细栅的多次套印对准方法,该方法的步骤如下:a)依次制备N套印刷电极的印刷图形;其中,N≥2,每个印刷图形在相同位置上设置有相对应的位置识别点,并且,印刷图形上的位置识别点内具有呈空白状的前面使用的印刷图形上的位置识别点重合在一起的图形;b)通过印刷设备依次采用步骤a)中的印刷图形对硅片进行印刷,并且在相邻次的印刷过程中,通过印刷设备定位前次印刷后的硅片上重合在一起的位置识别点的坐标位置,并在后次印刷过程中,调整硅片的横向位置、纵向位置和角度方向,使硅片上的位置识别点和后次使用的印刷图形上的位置识别点的空白部分重合。本发明能够实现太阳能电池表面细栅的多次叠层印刷,从而提高太阳能电池的电池转化效率。
1464 | 便携式屋顶光伏组件支架结构 | CN203617958U | 实用新型 | 终止 | 2013-12-03 | 2014-05-28 | H02S20/23(2014.01)I | 薛小康;束云华 | 常州天合光能有限公司; 常州市科谊专利代理事务所 | 常州市科谊专利代理事务所 | 本实用新型公开了一种便携式屋顶光伏组件支架结构,它包括多个支架组,每个支架组包括支撑组件和组件压块,支撑组件包括龙骨架和可固定安装在屋顶上的支撑件,龙骨架固定连接在支撑件的上端,组件压块通过紧固螺栓组件安装在龙骨架上,并且组件压块相配合以便用来夹持光伏组件。本实用新型适用于屋顶安装光伏组件,并且安装牢固,降低了成本,美观了屋顶。
1465 | 全背电极太阳能电池 | CN203617304U | 实用新型 | 终止 | 2013-12-03 | 2014-05-28 | H01L31/0224(2006.01)I;H01L31/18(2006.01)I | 李中兰;杨阳;张学玲;威灵顿·皮埃尔·J | 常州天合光能有限公司; 常州市科谊专利代理事务所 | 常州市科谊专利代理事务所 | 本实用新型公开了一种全背电极太阳能电池,它包括衬底硅片,衬底硅片的正面具有绒面层,衬底硅片的背面具有由P型区和N型区排列而成的P-N型区,并且衬底硅片的绒面层的外表面上生长有第一钝化膜层,衬底硅片的P-N型区的外表面上生长有第二钝化膜层,第二钝化膜层上设置有第一金属电极和第二金属电极,第一金属电极具有第一点接触部分和第一金属部分,并且第一点接触部分与N型区形成欧姆接触,第一金属部分与N型区间留有第二钝化膜层,第二金属电极具有第二金属部分和多个第二点接触部分,第二点接触部分与P型区形成欧姆接触,第二金属部分与P型区间留有第二钝化膜层。本实用新型不仅能够将金属电极与背面钝化膜层保持良好的接触,而且能够降低金属电极与硅片的接触面积,从而减少复合,提高转换效率。
1466 | 兼具接地功能的光伏组件固定装置 | CN203617957U | 实用新型 | 终止 | 2013-12-18 | 2014-05-28 | H02S20/10(2014.01)I;H02S40/34(2014.01)I | 夏登福;全鹏;于俊 | 常州天合光能有限公司; 常州市科谊专利代理事务所 | 常州市科谊专利代理事务所 | 本实用新型公开了一种兼具接地功能的光伏组件固定装置,它包括螺栓、接地片、弹性元件、中压块和螺母,螺栓的一端具有螺栓头,所述的螺母拧在螺栓的另一端上,接地片、弹性元件和中压块均套装在螺栓上,并且位于螺母和螺栓头之间,弹性元件的一端与中压块相抵接,另一端与接地片相抵接,所述的中压块具有至少一个钩部,所述的接地片具有至少一个一侧与钩部相配合并且另一侧可与光伏组件安装用导轨相接触的翼片,该翼片与相应的钩部形成夹持光伏组件端部的夹持槽。本实用新型结构简单,同时实现了光伏组件的安装固定和接地功能,方便快速安装。
1467 | 易安装和拼接的光伏组件结构及光伏组件 | CN203617963U | 实用新型 | 终止 | 2013-12-18 | 2014-05-28 | H02S30/10(2014.01)I | 夏登福;于俊;黄勇 | 常州天合光能有限公司; 常州市科谊专利代理事务所 | 常州市科谊专利代理事务所 | 本实用新型公开了一种易安装和拼接的光伏组件结构及光伏组件,光伏组件结构包括多个具有长边框和短边框的光伏组件,长边框和短边框上均开有连接孔,所述的相邻的长边框上的连接孔通过拼接螺栓组件连接,所述的相邻的短边框上的连接孔也通过拼接螺栓组件相连接。本实用新型能够实现光伏组件与光伏组件的拼接,使多块光伏组件形成一个较大面积的安装整体,减少了使用物料,提高了安装效率,降低了成本。
1468 | 集成线缆夹的组件边框结构 | CN203617312U | 实用新型 | 终止 | 2013-12-23 | 2014-05-28 | H01L31/048(2014.01)I;H02S30/10(2014.01)I | 夏登福;黄勇;全鹏 | 常州天合光能有限公司; 常州市科谊专利代理事务所 | 常州市科谊专利代理事务所 | 本实用新型公开了一种集成线缆夹的组件边框结构,包括光伏组件边框和光伏组件面板,光伏组件面板夹持在光伏组件边框的顶部,光伏组件边框的底部设置有底壁,还包括线缆夹和紧固螺钉,线缆夹通过紧固螺钉安装在光伏组件边框的底壁上,并且线缆夹位于光伏组件面板的下方,线缆夹的顶端与光伏组件面板之间留有距离。本实用新型能够方便安装线缆,使线缆连接有序,美观,并且不干涉光伏组件面板,简化了工地现场安装工作量。
1469 | 光伏组件装箱用组件挂杆装置 | CN203612255U | 实用新型 | 终止 | 2013-12-23 | 2014-05-28 | B65B35/10(2006.01)I | 杨泽民 | 常州天合光能有限公司; 常州市科谊专利代理事务所 | 常州市科谊专利代理事务所 | 本实用新型公开了一种光伏组件装箱用组件挂杆装置,它包括挂钩和挂杆,挂钩设置在挂杆上,挂钩的底部设置有可勾住光伏组件边框的钩部,挂杆上设置有可抵接在光伏组件装箱箱顶的抵接部,挂钩上开有锁止孔,挂杆上安装有用来与锁止孔配合限定挂杆和挂钩相对位置的锁止释放机构,挂杆和挂钩之间设置有当锁止释放机构脱离出锁止孔时光伏组件可沿着其重力方向下落至光伏组件装箱箱底的导向机构。本实用新型能够有效避免人工装箱时光伏组件直接进入箱底而造成光伏组件隐裂缺陷的现象。
1470 | 太阳能电池的栅线结构 | CN203617305U | 实用新型 | 有效-授权 | 2013-12-25 | 2014-05-28 | H01L31/0224(2006.01)I | 田西林;苗成祥;李亚楠 | 常州天合光能有限公司; 常州市科谊专利代理事务所 | 常州市科谊专利代理事务所 | 本实用新型公开了一种太阳能电池的栅线结构,它包括主栅线和副栅线,主栅线包括位于太阳能电池受光面上的至少一条镂空主栅线和与焊带电性连接的至少两条实心主栅线,镂空主栅线具有位于其端部的实心焊接段和多个设置有镂空结构并呈分段状布置的镂空分段,相邻的镂空分段之间的断开部分位于两根相邻的副栅线的空白区域。本实用新型不仅减少了浆料用量,而且降低了串联电阻,提高了电池的转换效率。
1471 | 硅片湿法刻蚀设备及其刻蚀方法 | CN103805998A | 发明专利 | 有效-授权 | 2014-03-03 | 2014-05-21 | C23F1/08(2006.01)I | 卫志敏;肖新民;丁志强;祁宏山;王文杰;彭文龙 | 常州天合光能有限公司; 常州市维益专利事务所 | 常州市维益专利事务所 | 本发明涉及一种硅片湿法刻蚀设备及其刻蚀方法,包括输送滚轮、储液盒和进液管道,储液盒内具有储液腔体,储液盒设置在输送滚轮的上方,反应液通过进液管道进入储液盒,储液盒的底部设置多个将反应液喷向通过输送滚轮输送的硅片的上表面的喷液孔。反应液从硅片上方的储液盒的喷液孔均匀喷向通过其下方的硅片,使反应液在硅片表面溢流。本发明的有益效果是:通过喷射反应液,使反应液在硅片表面溢流,既提高了反应液与硅片的反应速率,又保证了刻蚀均匀性。
1472 | 太阳能电池前电极结构 | CN103794663A | 发明专利 | 有效-授权 | 2014-01-29 | 2014-05-14 | H01L31/0224(2006.01)I | 张舒;高纪凡 | 常州天合光能有限公司; 常州市科谊专利代理事务所 | 常州市科谊专利代理事务所 | 本发明公开了一种太阳能电池前电极结构,包括设置在太阳能电池上的多条副栅和多条用于焊接焊带的主栅,主栅和副栅相垂直,所述的每条主栅由多个圆形正电极组成,每个圆形正电极设置在相应的副栅上,并与该副栅为一体式结构,相邻的圆形正电极之间留有间隔距离,所述的圆形正电极的数量≥15个。本发明能够在不降低电池封装损失及不降低可靠性的前提下,减少焊带焊接的电极焊点,降低电极耗材量,有效下降电池的成本。
1473 | 光伏组件边框结构 | CN203590132U | 实用新型 | 终止 | 2013-11-14 | 2014-05-07 | H02S30/10(2014.01)I | 付传国 | 常州天合光能有限公司; 常州市维益专利事务所 | 常州市维益专利事务所 | 本实用新型涉及一种光伏组件边框结构,由边框上半部分和边框下半部分组成,边框上半部分和边框下半部分上下设置并通过螺栓固定,在边框上半部分或边框下半部分上分别设置多组位于不同高度位置的调节边框整体高低的螺栓调节孔,边框上半部分上具有组件嵌接槽。本实用新型的有益效果是:在运输时可以降低其厚度,以增加包装的数量,到用户端又可以调整增加组件的厚度,以保证其强度。
1474 | 一种太阳能路灯 | CN203586061U | 实用新型 | 终止 | 2013-11-22 | 2014-05-07 | F21S9/03(2006.01)I;F21V23/00(2006.01)I;F21W131/103(2006.01)N | 蔡吉俊 | 常州天合光能有限公司; 常州市维益专利事务所 | 常州市维益专利事务所 | 本实用新型涉及一种太阳能路灯,包括灯杆和安装在灯杆上的照明单元和太阳能电池单元,太阳能电池单元包括太阳能电池板和电气箱,太阳能电池板安装在电气箱上,电气箱内部具有蓄能控制器和存储电能的蓄能电池,电气箱内具有电池箱,蓄能控制器位于电池箱的外部,蓄能电池设置在电池箱内部,电池箱和蓄能电池之间设置包裹整个蓄能电池的阻燃保温填充层。本实用新型的有益效果是:将电气箱和太阳能电池板设计为一体,降低了电路损耗,电气箱的双壳体设计减少了外界环境蓄能电池工作性能的影响,提高了工作稳定性和使用寿命。
1475 | 引流式屋面光伏组件防水安装结构 | CN203590127U | 实用新型 | 终止 | 2013-11-29 | 2014-05-07 | H02S20/23(2014.01)I | 薛小康;束云华 | 常州天合光能有限公司; 常州市科谊专利代理事务所 | 常州市科谊专利代理事务所 | 本实用新型公开了一种引流式屋面光伏组件防水安装结构,它包括主梁、次梁、主梁压块和次梁压块,主梁压块固定连接在主梁的顶端,并且主梁压块与主梁之间具有主胶条夹槽,主胶条夹槽内夹持有可套设在光伏组件端部的防水胶条,所述的次梁设置在主梁上,次梁压块固定连接在次梁的顶端,并且次梁压块与次梁之间具有次胶条夹槽,次胶条夹槽内也夹持有可套设在光伏组件另一端部的防水胶条,所述的主梁上设置有上层引水槽和下层引水槽,上层引水槽与主胶条夹槽相贯通,所述的次梁上设置有次梁引水槽,并且次梁引水槽与下层引水槽相贯通。本实用新型具有引流雨水的功能,有效地阻止雨水的渗入。
1476 | 微聚光光伏焊带 | CN203589055U | 实用新型 | 终止-避重放弃 | 2013-11-29 | 2014-05-07 | H01L31/055(2014.01)I;H01L31/05(2014.01)I;H01L31/0216(2014.01)I | 张舒;陈辉;杨泽民 | 常州天合光能有限公司; 常州市科谊专利代理事务所 | 常州市科谊专利代理事务所 | 本实用新型公开了一种微聚光光伏焊带,它包括基带和设置在基带受光面上的反射镀层,基带的背光面为平整表面,基带的受光面上设置有多个凸起的倒V型锯齿,并且基带的受光面上在相邻的倒V型锯齿之间设置有向背光面侧凹进并且用来储存重熔后反射镀层材料的储存槽,倒V型锯齿的夹角β为106°~137°。本实用新型充分考虑了焊接后反射镀层在重熔后的表面形貌的变化,增加焊带的有效聚光区域,从而提高光伏组件功率。
1477 | 太阳能电池硅片的抛光方法 | CN103779442A | 发明专利 | 视为撤回 | 2014-01-08 | 2014-05-07 | H01L31/18(2006.01)I | 杨延德;胡军 | 常州天合光能有限公司; 常州市维益专利事务所 | 常州市维益专利事务所 | 本发明涉及一种太阳能电池硅片的抛光方法,首先将磷扩散后的硅片背面的PSG去除,然后将硅片浸入四甲基氢氧化铵抛光液中对硅片背面进行抛光。本发明的有益效果是:通过单面抛光降低了抛光后硅片的重量损失,而且在不影响扩散后硅片方阻和正面PN结的情况下简化了抛光工艺过程,抛光使硅片背面更平整,反射率在50%~60%之间,结合背面钝化工艺可使电池片效率整体提升0.15%~0.25%。
1478 | 电池片用探针测试装置 | CN203572939U | 实用新型 | 终止 | 2013-11-26 | 2014-04-30 | G01R31/36(2006.01)I;G01R19/00(2006.01)I | 徐冠超;杨阳 | 常州天合光能有限公司; 常州市科谊专利代理事务所 | 常州市科谊专利代理事务所 | 本实用新型公开了一种电池片用探针测试装置,它包括:多个与相应的电池片电极相配合的下压条,并且每个下压条上并列设置有多个用于与相应电池片电极电性接触的电极探针,下压条位于电池片的下侧;上压组件,其位于电池片的上侧,当下压条上的电极探针与电池片电极相电性接触时,上压组件同时接触电池片正面上多个与相应的下压条相配合的电池片电极相对的部位。本实用新型不仅能够使探针准确对准电池片电极,并保持良好的接触,而且能够避免对电池片产生应力,减少对电池片的损害,提高了测试的速度和可靠性,降低了测试难度。
1479 | 异质结太阳能电池及其界面处理方法和制备工艺 | CN103762276A | 发明专利 | 驳回 | 2014-01-23 | 2014-04-30 | H01L31/18(2006.01)I;H01L31/072(2012.01)I;H01L31/0747(2012.01)I | 郭万武 | 常州天合光能有限公司; 常州市科谊专利代理事务所 | 常州市科谊专利代理事务所 | 本发明公开了一种异质结太阳能电池及其界面处理方法和制备工艺,其中,异质结太阳能电池的界面处理方法是在异质结太阳能电池制备工艺中,采用离子注入工艺或扩散工艺对晶体硅片的正表面进行高掺杂处理,从而在晶体硅片正表面上形成一层重掺杂层,改变异质结太阳能电池的晶体硅片表面区域的费米能级,增加内建电场。通过该方法不仅可以增加晶体硅衬底界面的内建电场,能够更加有效地“拉动”耗尽区边界处载流子的分离以及输运,而且能有助于形成薄膜/晶体硅突变结,使得晶体硅基区部分的耗尽层宽度减小,增加了光吸收效率,降低了载流子的复合损耗,改善了异质结高效电池的电压特性。
1480 | 太阳能电池真空吸附台 | CN203557800U | 实用新型 | 终止 | 2013-11-05 | 2014-04-23 | B41F15/20(2006.01)I | 卫志敏 | 常州天合光能有限公司; 常州市科谊专利代理事务所 | 常州市科谊专利代理事务所 | 本实用新型公开了一种太阳能电池真空吸附台,它包括盖板和底座,盖板盖合在底座上,底座上由里至外开有至少两层真空管路腔体,所述的盖板上在与底座的真空管路腔体相对应的部位上分别开有多个真空吸附孔,并且真空吸附孔与相应的真空管路腔体相连通,所述的底座上还设置有多个用于连接抽真空设备的排气孔,并且排气孔和真空管路腔体一一对应并与其连通。本实用新型能够通过至少两层吸附,使电池硅片更牢固地贴付在吸附台上,避免电池硅片在生产过程中被甩离的现象。
1481 | 用于槽钢钢架搭建的连接装置 | CN203559578U | 实用新型 | 终止 | 2013-11-05 | 2014-04-23 | E04G7/22(2006.01)I | 于俊 | 常州天合光能有限公司; 常州市科谊专利代理事务所 | 常州市科谊专利代理事务所 | 本实用新型公开了一种用于槽钢钢架搭建的连接装置,它包括螺栓组件和两个分别和槽钢配合并用来固定槽钢的槽钢外套,两个槽钢外套上具有一对相互配合并且成相对状布置的螺栓连接部,并且该对螺栓连接部通过螺栓组件相连接,当拧紧螺栓组件时,该对螺栓连接部相对固定,当松开螺栓组件时,该对螺栓连接部相对转动。本实用新型可以实现槽钢的任意角度的连接搭建,使槽钢钢架连接更加方便和灵活。
1482 | 光伏组件的双向安装装置 | CN203562990U | 实用新型 | 终止 | 2013-11-19 | 2014-04-23 | H02S20/00(2014.01)I | 于俊 | 常州天合光能有限公司; 常州市科谊专利代理事务所 | 常州市科谊专利代理事务所 | 本实用新型公开了一种光伏组件的双向安装装置,它包括多列并列排布的安装组件,安装组件包括多组支座组和导轨,所述每组支座组包括两个低位支座和高位支座,高位支座和低位支座均安装在导轨上,并且每组支座组中的高位支座位于两个低位支座之间,高位支座比低位支座高,每个低位支座上安装有低位压块,低位压块与低位支座配合用来夹持光伏组件的低位端,每个高位支座上安装有两个高位压块,并且两个高位压块与高位支座配合并分别用来夹持相邻的两个光伏组件的高位端。本实用新型简化了光伏组件安装设备的结构,降低了光伏组件安装的占地面积,并且降低了安装成本。
1483 | 光伏组件用安装支座 | CN203562995U | 实用新型 | 终止 | 2013-11-19 | 2014-04-23 | H02S20/30(2014.01)I | 于俊 | 常州天合光能有限公司; 常州市科谊专利代理事务所 | 常州市科谊专利代理事务所 | 本实用新型公开了一种光伏组件用安装支座,包括座体,座体的底部设置有安装面,座体的顶部设置有光伏组件支撑面,并且光伏组件支撑面相对于安装面呈倾斜状,在座体位于光伏组件支撑面上还设置有限位凸起,并且在座体上限位凸起的两侧分别设置有安装T型螺栓的T型槽。本实用新型可根据需要固定光伏组件的长边框或短边框,实现安装位置的灵活性,从而实现光伏组件安装的多样性。
1484 | 晶体硅太阳能电池的薄膜钝化结构 | CN203562433U | 实用新型 | 终止 | 2013-11-21 | 2014-04-23 | H01L31/0216(2014.01)I | 盛健;张淳 | 常州天合光能有限公司; 常州市科谊专利代理事务所 | 常州市科谊专利代理事务所 | 本实用新型公开了一种晶体硅太阳能电池的薄膜钝化结构,它包括SiN<sub>x</sub>薄膜层、三氧化二铝薄膜层和生长在硅片衬底正面或背面的P型掺杂层上的二氧化硅薄膜层,三氧化二铝薄膜层生长在二氧化硅薄膜层的外表面上,SiN<sub>x</sub>薄膜层生长在三氧化二铝薄膜层的外表面上。本实用新型能够有效地钝化硅片P型掺杂表面,形成良好的界面钝化效果。
1485 | 焊带浸泡烘干裁剪一体设备 | CN203557021U | 实用新型 | 终止 | 2013-11-28 | 2014-04-23 | B23K35/40(2006.01)I | 韦志新;周廷雪 | 常州天合光能有限公司; 常州市科谊专利代理事务所 | 常州市科谊专利代理事务所 | 本实用新型公开了一种焊带浸泡烘干裁剪一体设备,它包括焊带供给装置、拉直负重轮、助焊剂浸泡装置、焊带烘干装置、气缸夹合装置、裁切装置和夹钳,焊带供给装置上缠绕的焊带依次经过拉直负重轮、助焊剂浸泡装置、焊带烘干装置和气缸夹合装置后夹持在夹钳上,所述的裁切装置设置在夹钳和气缸夹合装置之间以便用来裁切焊带。本实用新型能够减少助焊剂使用量,更彻底地烘干焊带,提高焊带的质量。
1486 | 光伏组件的安装导轨 | CN302803349S | 外观设计 | 终止 | 2013-11-19 | 2014-04-23 | 13-99 | 于俊;夏登福 | 常州天合光能有限公司; 常州市科谊专利代理事务所 | 常州市科谊专利代理事务所 | 1.本外观设计产品的名称:光伏组件的安装导轨。2.本外观设计产品的用途:用于光伏阵列的安装,包括屋面、地面系统。3.本外观设计产品的设计要点:设计要点在主视图。4.最能表明本外观设计设计要点的图片或照片:主视图为最能表明设计要点的图片。5.右视图与左视图相同,省略右视图;后视图与主视图相同,省略后视图。
1487 | 掺氢晶化硅钝化的异质结太阳能电池 | CN103730532A | 发明专利 | 驳回 | 2014-01-10 | 2014-04-16 | H01L31/0747(2012.01)I;H01L31/0352(2006.01)I;H01L31/0445(2014.01)I | 包健 | 常州天合光能有限公司; 常州市科谊专利代理事务所 | 常州市科谊专利代理事务所 | 本发明公开了一种掺氢晶化硅钝化的异质结太阳能电池,它包括P型晶体硅衬底、N型掺氢晶化硅层、重掺杂N型非晶硅层、正面透明导电膜层、正面电极层、P型掺氢晶化硅层、重掺杂P型非晶硅层、背面透明导电膜层和背面电极层;N型掺氢晶化硅层沉积在P型晶体硅衬底的正面上;重掺杂N型非晶硅层沉积在N型掺氢晶化硅层的上表面上;P型掺氢晶化硅层沉积在P型晶体硅衬底的背面上;重掺杂P型非晶硅层沉积在P型掺氢晶化硅层的下表面上;背面透明导电膜层沉积在重掺杂P型非晶硅层的下表面上。本发明不仅能够保持较好的钝化效果,从而获得高开路电压,而且可以降低太阳能电池的整体串联电阻,进而提高填充因子,提高太阳能电池的转换效率。
1488 | 电池片正面金属电极印刷方法及其印刷装置 | CN103730542A | 发明专利 | 有效-授权 | 2014-01-17 | 2014-04-16 | H01L31/18(2006.01)I;B41M3/00(2006.01)I | 祁宏山;肖新民;毛海东;高纪凡 | 常州天合光能有限公司; 常州市科谊专利代理事务所 | 常州市科谊专利代理事务所 | 本发明公开了一种电池片正面金属电极印刷方法及其印刷装置,方法的步骤如下:a)提供一卷带,并且在卷带上刻制沟槽使其具有欲印刷电池片的金属电极图形;b)将金属浆料填充到卷带的沟槽内;c)合理设置电池片和卷带的相对位置,使卷带上预加热部位位于电池片的上方;d)对卷带的预加热部位进行加热处理,使金属浆料受热掉落在电池片正表面形成金属电极,完成电池片正面金属电极的印刷。本发明不仅印刷特性好,工艺稳定性好,印刷成本低,而且通过该方法印刷的金属电极避免了断线和虚印等不良现象。
1489 | 低缺陷高产出多晶硅铸锭方法及其热场结构 | CN102330148B | 发明授权 | 有效-授权 | 2011-07-30 | 2014-04-09 | C30B28/06(2006.01)I;C30B29/06(2006.01)I | 陈雪;高纪凡 | 常州天合光能有限公司; 常州市维益专利事务所 | 常州市维益专利事务所 | 本发明涉及一种低缺陷高产出多晶硅铸锭方法及其热场结构,包括保温罩系统,坩埚系统,分体式电阻加热器,支撑部分,冷却装置。通过对3个加热器的分开独立控制,可以在最大程度上降低能耗,而且利于调整长晶界面,获得更为平整的长晶界面,提高晶体质量,也解决了铸锭的高度增加带来的长晶后期散热问题;带独特设计的支撑块和冷却装置联合实现局部冷却,使得在长晶初期坩埚底部局部位置产生冷点,先开始形核,减少了成核点,且获得了横向的温度梯度,为晶核横向长大提供了必备条件,晶粒的增大在很大程度上减少了晶界,降低了位错等微缺陷。
1490 | 一种光伏组件非金属易安装件及其制备方法 | CN102427087B | 发明授权 | 有效-授权 | 2011-10-26 | 2014-04-09 | H02S30/00(2014.01)I;C08L63/10(2006.01)I;C08K13/04(2006.01)I;C08K7/14(2006.01)I;C08K7/06(2006.01)I | 肖桃云;周凯峰 | 常州天合光能有限公司; 常州市维益专利事务所 | 常州市维益专利事务所 | 本发明涉及光伏组件的领域,尤其是一种光伏组件非金属易安装件及其制备方法,具体制备步骤依次是a.制备原材料;b.通过a中的原材料进行配制加工;c.配纱;d.浸胶;e.挤压成型;f.模型切割;g.易安装件组装。本发明的一种光伏组件非金属易安装件及其制备方法具有材料质轻、耐腐蚀性好、机械强度高、抗老化性能好的优点。
1491 | 晶体硅太阳电池的背面梁桥式接触电极 | CN203521433U | 实用新型 | 终止 | 2013-09-25 | 2014-04-02 | H01L31/0224(2006.01)I | 陈奕峰;皮埃尔·J·威灵顿;冯志强;沈辉;皮亚同·皮·阿特玛特 | 常州天合光能有限公司; 常州市科谊专利代理事务所 | 常州市科谊专利代理事务所 | 本实用新型公开了一种晶体硅太阳电池的背面梁桥式接触电极,它包括与局域背表面场连接的局域电极以及在与硅片衬底的接触表面上覆盖有背面钝化膜的背面电极,在局域电极与背面电极之间设有至少一个梁桥电极,梁桥电极与硅片衬底的接触表面上也覆盖有背面钝化膜,局域电极与背面电极通过梁桥电极连接,并且在局域电极与背面电极之间除梁桥电极的连接区域外也设置有背面钝化膜。它能够抑制局域背表面场空洞的形成,增加局域背表面场的厚度,降低少数载流子穿过局域背表面场来到接触区被复合的电阻损失,提高背钝化电池的转换效率。
1492 | 太阳能电池组件室内温度系数测试方法 | CN103698045A | 发明专利 | 有效-授权 | 2014-01-08 | 2014-04-02 | G01K7/22(2006.01)I | 戴珊珊;杨阳 | 常州天合光能有限公司; 常州市科谊专利代理事务所 | 常州市科谊专利代理事务所 | 本发明公开了一种太阳能电池组件室内温度系数测试方法,该方法的步骤如下:制备太阳能电池组件的测试样件,并且该测试样件由组件电池片封装层、正面EVA层和封装玻璃层组成,组件电池片封装层、正面EVA层和封装玻璃层由里向外依次设置;提供一具有加热或降温功能的真空吸附控温台;将测试样件的组件电池片封装层的背面真空吸附在真空吸附控温台上,并对该测试样件进行加热或降温处理,使其到达设定温度;通过均匀分布的多个热敏电阻对测试样件的背面进行温度测试,以得到该太阳能电池组件的室内温度系数。本发明能够提高太阳能电池组件室内温度系数的测试准确性,缩短测试周期,提高其测试时的温度均匀性。
1493 | 微聚光光伏焊带及其制备工艺 | CN103700718A | 发明专利 | 驳回 | 2014-01-10 | 2014-04-02 | H01L31/05(2014.01)I;H01L31/18(2006.01)I | 张舒;杨泽民;陈辉 | 常州天合光能有限公司; 常州市科谊专利代理事务所 | 常州市科谊专利代理事务所 | 本发明公开了一种微聚光光伏焊带及其制备工艺,微聚光光伏焊带包括基带,基带具有受光面、背面和侧面,并且受光面呈锯齿状结构,所述的受光面上设置有反射镀层,并且该反射镀层由厚度为500nm~5μm、在300nm~1200nm波长范围内的光波照射下反射率为65%以上、熔点在232℃以上的金属或合金材料制成,背面和侧面上均设置有镀层,并且该镀层由厚度为10μm~25μm、熔点低于232℃的金属或合金材料制成。本发明的焊带不仅能够降低焊带对导电胶粘接工艺的依赖性,降低制造成本,而且能够提高微聚光效果,提高组件的功率。
1494 | 太阳能电池的N型晶体硅衬底的清洗处理方法 | CN103700733A | 发明专利 | 有效-授权 | 2014-01-16 | 2014-04-02 | H01L31/18(2006.01)I | 王栋良;包健;郭万武;陆中丹;罗彬 | 常州天合光能有限公司; 常州市科谊专利代理事务所 | 常州市科谊专利代理事务所 | 本发明公开了一种太阳能电池的N型晶体硅衬底的清洗处理方法,该方法的步骤如下:用去离子水冲洗经过制绒处理后的N型晶体硅衬底,然后将其浸渍在浓硫酸和过氧化氢的混合溶液,完成后再用去离子水冲洗衬底;接着将衬底浸泡于含有2%氯化氢和3%氢氟酸的混合溶液中2~3min,之后再用去离子水冲洗干净;接着将衬底浸渍在配比为1:1:6、温度为60℃~80℃的氯化氢:过氧化氢:水的混合液中洗涤10~15min,之后再用去离子水冲洗,然后将衬底表面烘干待用;接着将干燥的衬底进行刻蚀处理,然后再用去离子水冲洗;本发明方法能够提高衬底表面的洁净度,使其平整光滑,从而改善制备的太阳能电池的开路电压、短路电流和填充因子,提升电池光电转换性能。
1495 | 一种家用型光伏离网电源 | CN203504221U | 实用新型 | 终止-避重放弃 | 2013-09-17 | 2014-03-26 | H02J7/00(2006.01)I | 杨继栋;苏昊;黄强;韩亚西 | 常州天合光能有限公司; 常州市维益专利事务所 | 常州市维益专利事务所 | 本实用新型涉及一种家用型光伏离网电源,包括机箱和安装在机箱内的逆变器、电池组和能量管理单元,机箱具有通过旋转的方式打开和收纳的提拉把手,提拉把手旋转打开后其手柄部高出机箱的顶部,机箱的底部设置滑轮,机箱的前部具有控制开关和电源输出接口,机箱的背部具有电源输入接口,机箱的顶部具有用于与能量管理单元连接的人机交互界面。机箱的一侧或两侧设置打开后与机箱的顶部平齐的桌板。本实用新型的有益效果是:该电源结构合理,使用方便,放置在办公座下不必弯腰即可方便的操作和观察该电源的状态,在发生断电的情况下,打开桌板并插上电源,即可在该桌板上继续办公,而且拖动方便。
1496 | 晶硅太阳能电池的二次印刷对位方法 | CN103640349A | 发明专利 | 有效-授权 | 2013-11-26 | 2014-03-19 | B41M1/12(2006.01)I | 丁志强;卫志敏 | 常州天合光能有限公司; 常州市科谊专利代理事务所 | 常州市科谊专利代理事务所 | 本发明公开了一种晶硅太阳能电池的二次印刷对位方法,该方法的步骤如下:a、提供一具有第一定位识别标记组的第一网版;b、通过第一印刷机采用该第一网版对硅片进行一次印刷,得到具有第一定位图案组的硅片,第一定位图案组与第一定位识别标记组相匹配;c、提供一具有第二定位识别标记组的第二网版,并且第二定位识别标记组的第二定位标记和第一定位识别标记组的第一定位识别标记一一对应;d、通过第二印刷机采用该第二网版对步骤b)中一次印刷后的硅片进行二次印刷,得到具有第二定位图案组的硅片,并且该硅片上同时也具有第一定位图案组,第二定位图案组和第二定位识别标记组相匹配。本发明能够实现二次印刷中定位图案的精确及数值定位,消除人为的随机性和数值判断误差,提高对位的精度,减少丝网印刷的加粗比例,提升生产良率。
1497 | 背发射极对称异质结太阳电池及其制备方法 | CN103646983A | 发明专利 | 有效-授权 | 2013-11-29 | 2014-03-19 | H01L31/0747(2012.01)I;H01L31/0352(2006.01)I;H01L31/18(2006.01)I;H01L31/20(2006.01)I | 郭万武 | 常州天合光能有限公司; 常州市维益专利事务所 | 常州市维益专利事务所 | 本发明涉及一种背发射极对称异质结太阳电池及其制备方法,该太阳电池在硅衬底的受光面和背光面上具有彼此隔离并且交替分布的相反导电类型半导体薄膜,形成异质结背发射极的半导体薄膜与受光面上相同导电类型的半导体薄膜在硅衬底两侧对应设置,并且形成异质结背发射极的半导体薄膜的掺杂浓度大于受光面上相同导电类型的半导体薄膜的掺杂浓度。本发明的有益效果是:消除了电极遮光产生的电流损失。共面交替对称异质结结构在衬底内部形成的非均匀内建势,将电池衬底分成多区域基区,有助于内部载流子的侧向输送,大幅度减小了载流子扩散长度,提升了载流子的收集效率。
1498 | 一种HIT太阳电池结构及其制作方法 | CN102522446B | 发明授权 | 有效-授权 | 2011-12-30 | 2014-02-26 | H01L31/0747(2012.01)I;H01L31/0352(2006.01)I;H01L31/0216(2014.01)I;H01L31/18(2006.01)I;H01L31/20(2006.01)I | 崔艳峰;董科研;余冬冬;陆中丹 | 常州天合光能有限公司; 常州市维益专利事务所 | 常州市维益专利事务所 | 本发明涉及一种HIT太阳电池结构及其制作方法,在N型硅衬底的正反面首先热氧化SiO2层做为掩膜;在正面SiO2层上进行开孔;在正面依次沉积本征非晶硅层、P型非晶硅层;之后沉积AL2O3薄膜;在AL2O3薄膜上开孔;然后沉积透明导电薄膜作为窗口层;最后再采用浆料丝网印刷Ag栅极;在电池的背面,首先仍然是对SiO2层开孔,然后依次沉积本征非晶硅层、N型非晶硅层,然后沉积透明导电薄膜;最后再丝网印刷Ag栅极,从而形成一个完整的电池器件。本发明的有益效果是:与三洋的HIT电池相比,本发明的HIT电池简化了清洗工艺,利于实现产业化。且能有效地降低表面复合速率,提高电池效率。
1499 | 晶体硅太阳能电池的薄膜钝化结构 | CN103606568A | 发明专利 | 驳回 | 2013-11-21 | 2014-02-26 | H01L31/0216(2014.01)I | 盛健;张淳 | 常州天合光能有限公司; 常州市科谊专利代理事务所 | 常州市科谊专利代理事务所 | 本发明公开了一种晶体硅太阳能电池的薄膜钝化结构,它包括SiNx薄膜层、三氧化二铝薄膜层和生长在硅片衬底正面或背面的P型掺杂层上的二氧化硅薄膜层,三氧化二铝薄膜层生长在二氧化硅薄膜层的外表面上,SiNx薄膜层生长在三氧化二铝薄膜层的外表面上。本发明能够有效地钝化硅片P型掺杂表面,形成良好的界面钝化效果。
1500 | 微聚光光伏焊带及其焊接方法 | CN103606582A | 发明专利 | 有效-授权 | 2013-11-29 | 2014-02-26 | H01L31/05(2014.01)I;H01L31/02(2006.01)I;H01L31/18(2006.01)I | 张舒;陈辉;杨泽民 | 常州天合光能有限公司; 常州市科谊专利代理事务所 | 常州市科谊专利代理事务所 | 本发明公开了一种微聚光光伏焊带及其焊接方法,微聚光光伏焊带包括基带和设置在基带受光面上的反射镀层,基带的背光面为平整表面,基带的受光面上设置有多个凸起的倒V型锯齿,并且基带的受光面上在相邻的倒V型锯齿之间设置有向背光面侧凹进并且用来储存重熔后反射镀层材料的储存槽,倒V型锯齿的夹角β为106°~137°。本发明充分考虑了焊接后反射镀层在重熔后的表面形貌的变化,增加焊带的有效聚光区域,从而提高光伏组件功率。
1501 | 一种晶体硅太阳电池前电极 | CN203456476U | 实用新型 | 终止 | 2013-09-23 | 2014-02-26 | H01L31/0224(2006.01)I | 陈奕峰;皮尔·威灵顿;杨阳;徐冠超;张舒 | 常州天合光能有限公司; 常州市维益专利事务所 | 常州市维益专利事务所 | 本实用新型涉及一种晶体硅太阳电池前电极,包括多根相互平行的细栅线金属电极以及垂直于细栅线金属电极的多列相互平行的主栅线金属电极,每列主栅线金属电极由多段主栅线金属电极分段构成,每列主栅线金属电极内的主栅线金属电极分段之间的断开部分位于两根相邻的细栅线金属电极之间的空白区域。既有效地降低了主栅的金属浆料消耗量,又不增加细栅线金属电极汇流至主栅线金属电极的距离,为降低电池的串联电阻提供可能,提高了电池效率。
1502 | 电池片用探针测试装置及使用该装置的电池片电流测量方法 | CN103592606A | 发明专利 | 有效-授权 | 2013-11-26 | 2014-02-19 | G01R31/36(2006.01)I;G01R19/00(2006.01)I | 徐冠超;杨阳 | 常州天合光能有限公司; 常州市科谊专利代理事务所 | 常州市科谊专利代理事务所 | 本发明公开了一种电池片用探针测试装置及使用该装置的电池片电流测量方法,电池片用探针测试装置包括:多个与相应的电池片电极相配合的下压条,并且每个下压条上并列设置有多个用于与相应电池片电极电性接触的电极探针,下压条位于电池片的下侧;上压组件,其位于电池片的上侧,当下压条上的电极探针与电池片电极相电性接触时,上压组件同时接触电池片正面上多个与相应的下压条相配合的电池片电极相对的部位。本发明不仅能够使探针准确对准电池片电极,并保持良好的接触,而且能够避免对电池片产生应力,减少对电池片的损害,提高了测试的速度和可靠性,降低了测试难度。
1503 | 全背电极太阳能电池的制作方法及全背电极太阳能电池 | CN103594564A | 发明专利 | 有效-授权 | 2013-12-03 | 2014-02-19 | H01L31/18(2006.01)I;H01L31/0224(2006.01)I | 李中兰;杨阳;张学玲;威灵顿·皮埃尔·J;丁建宁;高纪凡 | 常州天合光能有限公司; 常州市科谊专利代理事务所 | 常州市科谊专利代理事务所 | 本发明公开了一种全背电极太阳能电池的制作方法及全背电极太阳能电池,方法的步骤如下:对衬底硅片进行前置处理,在硅片背面形成N、P相间的区域,并在前后表面分别形成第一、第二钝化膜层;然后在第二钝化膜层上形成多个点接触孔;在衬底硅片背面位于点接触孔的部位印刷金属浆料,经过烧结处理后,形成第一金属电极和第二金属电极,第一金属电极具有第一点接触部分和第一金属部分,第一点接触部分与N型区形成欧姆接触,第一金属部分与N型区间留有第二钝化膜层;第二金属电极具有第二金属部分和多个第二点接触部分,第二点接触部分与P型区形成欧姆接触,第二金属部分与P型区间留有第二钝化膜层。通过该方法不仅能够将金属电极与背面钝化膜层保持良好的接触,而且能够降低金属电极与硅片的接触面积,从而减少复合,提高转换效率。
1504 | 便携式户用光伏电站性能测试装置 | CN102023273B | 发明授权 | 有效-授权 | 2010-12-31 | 2014-02-12 | G01R31/00(2006.01)I;G01R1/04(2006.01)I | 韩卫华;姜猛;张臻 | 常州天合光能有限公司; 常州市维益专利事务所 | 常州市维益专利事务所 | 本发明提供一种便携式户用光伏电站性能测试装置,具有测量箱体、电能质量和保护功能测量装置、插板式正面面板、插板式背面面板,通讯控制测量单元与光伏直流模拟电源、电能质量分析仪、IV曲线分析仪、蓄电池模拟器电连接,能量消耗负载与AC模拟电源及电网之间连接有切换开关,RLC负载与能量消耗负载、电能质量分析仪电连接,示波器接在能量消耗负载与AC模拟电源之间,AC模拟电源与电能质量分析仪电连接,光伏直流模拟电源连接有1号端子,RLC负载连接有2号端子,IV曲线分析仪连接有3号端子,蓄电池模拟器连接有4号端子。本发明使得检测者在仪器运输、安装测试等方便简单。
1505 | 一种户外型光伏离网电源 | CN203434728U | 实用新型 | 终止 | 2013-09-17 | 2014-02-12 | H02J7/35(2006.01)I | 杨继栋;苏昊;黄强;韩亚西 | 常州天合光能有限公司; 常州市维益专利事务所 | 常州市维益专利事务所 | 本实用新型涉及一种户外型光伏离网电源,包括机箱和安装在机箱内的逆变器、电池组和能量管理单元,机箱的顶部安装可向后旋转打开的拖行支架,机箱的底部设置滑轮,机箱的底部四周具有防护支架,机箱的前部上具有控制开关和电源输出接口,机箱的背部上具有电源输入接口,机箱的顶部具有用于与能量管理单元连接的人机交互界面。本实用新型的有益效果是:可以通过拖行支架进行拖行移动,而且操作方便、人机效率高。
1506 | 户外型光伏离网系统(2.5kwh) | CN302735792S | 外观设计 | 终止 | 2013-09-03 | 2014-02-12 | 13-02 | 杨继栋;苏昊;黄强;韩亚西 | 常州天合光能有限公司; 常州市维益专利事务所 | 常州市维益专利事务所 | 1.本外观设计产品的名称:户外型光伏离网系统(2.5kwh)。2.本外观设计产品的用途:应用于环境恶劣的高原、海岛、偏远山区及野外作业的电源,解决电力短缺地区的生活及通讯问题。3.本外观设计的设计要点:在于产品的形状。4.最能表明设计要点的图片或者照片:立体图。
1507 | 太阳能电池真空吸附台 | CN103552367A | 发明专利 | 视为撤回 | 2013-11-05 | 2014-02-05 | B41F15/20(2006.01)I | 卫志敏 | 常州天合光能有限公司; 常州市科谊专利代理事务所 | 常州市科谊专利代理事务所 | 本发明公开了一种太阳能电池真空吸附台,它包括盖板和底座,盖板盖合在底座上,底座上由里至外开有至少两层真空管路腔体,所述的盖板上在与底座的真空管路腔体相对应的部位上分别开有多个真空吸附孔,并且真空吸附孔与相应的真空管路腔体相连通,所述的底座上还设置有多个用于连接抽真空设备的排气孔,并且排气孔和真空管路腔体一一对应并与其连通。本发明能够通过至少两层吸附,使电池硅片更牢固地贴付在吸附台上,避免电池硅片在生产过程中被甩离的现象。
1508 | 智能电烙铁 | CN103551694A | 发明专利 | 有效-授权 | 2013-11-06 | 2014-02-05 | B23K3/03(2006.01)I;B23K3/08(2006.01)I | 韦志新;周廷雪 | 常州天合光能有限公司; 常州市科谊专利代理事务所 | 常州市科谊专利代理事务所 | 本发明公开了一种智能电烙铁,它包括烙铁头组件、压力传感器、压力控制器、计时器、定时控制模块和报警装置;其中,压力传感器,其与烙铁头组件相抵接,并且其信号输出端与压力控制器相连接;压力控制器,其一信号输出端与计时器的信号输入端相连接;计时器,其信号输出端与定时控制模块的信号输入端相连接;定时控制模块,其信号输出端与报警装置相连接。本发明能够很好地控制电烙铁的焊接时间和焊接压力并使不在焊接时间和压力内时及时提醒操作者注意,从而控制焊接质量,减少虚焊和过焊的现象。
1509 | 方便光伏组件快速安装和连接的光伏组件系统 | CN203423655U | 实用新型 | 终止 | 2013-09-03 | 2014-02-05 | H02S40/36(2014.01)I;H02S30/10(2014.01)I | 徐建美;束云华 | 常州天合光能有限公司; 常州市科谊专利代理事务所 | 常州市科谊专利代理事务所 | 本实用新型公开了一种方便光伏组件快速安装和连接的光伏组件系统,包括多个光伏组件,每个光伏组件上均设置有接线盒和连接线缆,相邻的光伏组件之间通过接线盒和连接线缆的连接相互串联,所述的光伏组件的边框型材上开有线缆槽,并且线缆槽内设置有卡固装置,所述每个光伏组件的连接线缆的一端与相应的接线盒连接,另一端穿过线缆槽并在其内用卡固装置固定后与相邻的光伏组件的连接线缆相连接。本实用新型能够方便光伏组件之间的连线,并且线缆固定可靠,安装操作容易,降低了安装成本和提高了安全性能。
1510 | 太阳能电池片抛光设备减少挡水板变形结构 | CN203423212U | 实用新型 | 终止 | 2013-09-18 | 2014-02-05 | H01L31/18(2006.01)I;H01L21/306(2006.01)I | 赵斌;顾卫龙 | 常州天合光能有限公司; 常州市科谊专利代理事务所 | 常州市科谊专利代理事务所 | 本实用新型公开了一种太阳能电池片抛光设备减少挡水板变形结构,一种太阳能电池片抛光设备减少挡水板变形结构,它包括主体,主体通过螺纹连接在挡水板的内侧,并且主体的顶壁高于挡水板的顶壁。它能够减少挡水板承压及高温变形,并减少漏水,保证建浴液面稳定。
1511 | 光伏焊带的加工方法及其使用的拉丝模具和光伏焊带加工设备 | CN103537496A | 发明专利 | 有效-授权 | 2013-10-23 | 2014-01-29 | B21C1/04(2006.01)I;B21C3/02(2006.01)I;C25D7/06(2006.01)I | 陈辉;张舒;杨泽民;高纪凡 | 常州天合光能有限公司; 常州市科谊专利代理事务所 | 常州市科谊专利代理事务所 | 本发明公开了一种光伏焊带的加工方法及其使用的拉丝模具和光伏焊带加工设备,其中,方法的步骤如下:a)提供一原材铜棒;b)采用所述原材铜棒通过拉丝装置拉丝成型为所需尺寸的铜带并使铜带表面形成具有反光沟槽的结构,得到第一半成品;c)采用退火工艺对第一半成品进行退火处理,形成第二半成品;d)合理选择镀层金属,采用电镀工艺对第二半成品进行电镀处理,并控制镀层厚度为1μm~30μm,得到所需的光伏焊带。通过该方法能够使光伏焊带表面形成反光沟槽,使其增加光学利用率和太阳能组件功率,同时该方法提升了该光伏焊带的尺寸稳定性及生产效率,增加光伏焊带的反光效果,降低了其生产成本,优化了工艺步骤。
1512 | 方便焊带焊接的太阳能电池电极 | CN103531646A | 发明专利 | 驳回 | 2013-10-25 | 2014-01-22 | H01L31/0224(2006.01)I;H01L31/18(2006.01)I | 焦海军 | 常州天合光能有限公司; 常州市科谊专利代理事务所 | 常州市科谊专利代理事务所 | 本发明公开了一种方便焊带焊接的太阳能电池电极,包括至少一层导电金属过渡层,最外层的导电金属过渡层的外侧面上设置有焊接层,并且焊接层由锡或锡合金材料制成。本发明能够提高电极与焊带的焊接稳定性,扩大焊带使用材料的范围,从而方便焊接,降低成本。
1513 | 带锯晶棒截断机构 | CN102241079B | 发明授权 | 有效-授权 | 2011-06-17 | 2014-01-15 | B28D5/04(2006.01)I;B28D7/00(2006.01)I | 戴佳 | 常州天合光能有限公司; 常州市维益专利事务所 | 常州市维益专利事务所 | 本发明带锯截断设备,尤其是一种带锯晶棒截断机构,包括一体导向装置,一体导向装置包括机座和可夹紧锯条的导向块,机座上具有锯条通槽,机座套在锯条上,导向块安装在机座上,在机座下方设置弹簧张紧装置,所述的弹簧张紧装置包括固定板、导向轮和弹簧,固定板分别安装在机座的两侧,导向轮设在锯条背面,固定板上具有导向轮滑槽,导向轮的两轴端设置在导向轮滑槽内使导向轮沿导向轮滑槽滑动,弹簧一端与导向轮连接,一端固定在固定板上使导向轮抵紧在锯条背面。本发明能够解决锯条在切割晶棒时产生的共振过大,减轻锯条在切割过程中的受力,降低切割面的倾斜情况,能准确调节锯条的切割精度,减少斜面带来的硅片损失,且结构简单,维修方便。
1514 | N型双面电池的双面扩散方法 | CN102544236B | 发明授权 | 有效-授权 | 2012-02-24 | 2014-01-15 | H01L31/18(2006.01)I | 蔡文浩 | 常州天合光能有限公司; 常州市维益专利事务所 | 常州市维益专利事务所 | 本发明涉及一种N型双面电池的双面扩散方法,该方法首先在N型硅衬底的上表面通过第一次扩散工艺在N型硅衬底的一面形成n+层或p+层后,然后通过LPCVD双面沉积SiN薄膜;接着在已经形成扩散层的上表面通过PECVD的方法单面沉积SiO2薄膜;之后利用热磷酸去除下表面的SiN薄膜;接着对硅片进行清洗后完成对下表面的扩散。本发明利用高致密度的LPCVD?SiN作为扩散阻挡层实现N型电池的双面扩散,避免了传统工艺中采用热氧化SiO2薄膜作为扩散阻挡层时所经历的高温过程,保证一次扩散曲线及硅衬底的杂质浓度不变,实现了N型双面电池良好的电接触性能,并有效降低电池的体复合速率。
1515 | 光伏组件用无隐裂自动拆框方法 | CN103515472A | 发明专利 | 有效-授权 | 2012-06-20 | 2014-01-15 | H01L31/18(2006.01)I | 宣鑫;许贵军 | 常州天合光能有限公司; 常州市维益专利事务所 | 常州市维益专利事务所 | 本发明涉及一种光伏组件用无隐裂自动拆框方法,首先将待拆框的组件安放在光伏组件用无隐裂自动拆框装置的平台上,通过组件旋转吸附机构吸附固定组件,通过两个边框分离机构2同时动作,拆除组件一侧相交的两个边框,然后组件通过组件旋转吸附机构旋转180度,拆除组件另一侧相交的相交的两个边框,完成拆框。本发明的有益效果是:可以实现更加方便快捷、自动化地拆分外边框;保证拆卸时边框四周均匀性受力,动作平稳,光伏组件外观和电池片无损伤。
1516 | 光伏组件用无隐裂自动拆框装置 | CN103515473A | 发明专利 | 有效-授权 | 2012-06-20 | 2014-01-15 | H01L31/18(2006.01)I | 宣鑫;许贵军 | 常州天合光能有限公司; 常州市维益专利事务所 | 常州市维益专利事务所 | 本发明涉及一种光伏组件用无隐裂自动拆框装置,包括工作台、设置在工作台上的组件旋转吸附机构和两个边框分离机构,边框分离机构设置在组件旋转吸附机构的相邻的两侧;边框分离机构包括内挡板和外挡板,内、外挡板分别位于边框的内侧和外侧,形成夹持边框的拆卸槽,内挡板和外挡板通过各自的驱动机构驱动。本发明的有益效果是:外边框的拆分更加方便快捷、自动化;拆卸时边框四周均匀性受力,动作平稳,保证光伏组件外观和电池片无损伤。
1517 | 烘箱履带的清洁装置 | CN203391471U | 实用新型 | 终止 | 2013-08-16 | 2014-01-15 | B41F35/00(2006.01)I;B41F15/14(2006.01)I | 刘光照;丁志强 | 常州天合光能有限公司; 常州市维益专利事务所 | 常州市维益专利事务所 | 本实用新型涉及一种烘箱履带的清洁装置,包括收料主动辊、放料从动辊和挤压从动辊,清洁纱布卷套在放料从动辊上放卷,放卷下来的清洁纱布跨过挤压从动辊后收卷在收料主动辊上,跨过挤压从动辊的清洁纱布通过挤压从动辊挤压在履带上,收料主动辊通过动力源驱动旋转。本实用新型的有益效果是:本清洁装置操作简单、清洁方便,通过使用本清洁装置,可减少人力投入、减少浆料污染履带、提高电池良率。
1518 | 一种微聚光光伏焊带 | CN203398142U | 实用新型 | 终止 | 2013-08-16 | 2014-01-15 | H01L31/05(2014.01)I | 张舒 | 常州天合光能有限公司; 常州市维益专利事务所 | 常州市维益专利事务所 | 本实用新型涉及一种微聚光光伏焊带,包括焊带基体,在焊带基体上表面设置有用于反射入射光的微聚光结构,该微聚光结构的截面为锯齿形,在微聚光结构的表面具有厚度10um~30um的熔点低于焊接温度的低熔点金属反射层,微聚光结构的凸齿的顶角Φ2为70°~100°。本实用新型的有益效果是:克服了传统聚光焊带结构对导电胶粘接工艺的依赖性,大大降低了制造成本,保证在正常工艺焊接后达到最佳的微聚光效果,组件的功率因此提升1%以上。
1519 | 丝网印刷装置 | CN103481646A | 发明专利 | 有效-授权 | 2013-08-16 | 2014-01-01 | B41F15/20(2006.01)I | 丁志强;肖新民 | 常州天合光能有限公司; 常州市维益专利事务所 | 常州市维益专利事务所 | 本发明涉及一种丝网印刷装置,包括印刷台、顶升机构和供气机构,在顶升机构内具有破真空气路,供气机构通过破真空气路向电池片的底部通气进行破真空。本发明的有益效果是:在充分利用现有丝网印刷装置结构的基础上,通过在顶升机构内增加破真空气路,快速破掉电池片与印刷台之间的真空吸附作用,使电池片与印刷台之间无吸附力,在顶升机构接触到电池片时,降低电池片所受真空作用的阻力,减少破片风险,具有很好的经济效益。
1520 | 户外型光伏离网电源 | CN103490496A | 发明专利 | 视为撤回 | 2013-09-17 | 2014-01-01 | H02J7/35(2006.01)I | 杨继栋;苏昊;黄强;韩亚西 | 常州天合光能有限公司; 常州市维益专利事务所 | 常州市维益专利事务所 | 本发明涉及一种户外型光伏离网电源,包括机箱和安装在机箱内的逆变器、电池组和能量管理单元,机箱的顶部安装可向后旋转打开的拖行支架,机箱的底部设置滑轮,机箱的底部四周具有防护支架,机箱的前部上具有控制开关和电源输出接口,机箱的背部上具有电源输入接口,机箱的顶部具有用于与能量管理单元连接的人机交互界面。本发明的有益效果是:可以通过拖行支架进行拖行移动,而且操作方便、人机效率高。
1521 | 家用型光伏离网电源 | CN103490470A | 发明专利 | 有效-授权 | 2013-09-17 | 2014-01-01 | H02J7/00(2006.01)I | 杨继栋;苏昊;黄强;韩亚西 | 常州天合光能有限公司; 常州市维益专利事务所 | 常州市维益专利事务所 | 本发明涉及一种家用型光伏离网电源,包括机箱和安装在机箱内的逆变器、电池组和能量管理单元,机箱具有通过旋转的方式打开和收纳的提拉把手,提拉把手旋转打开后其手柄部高出机箱的顶部,机箱的底部设置滑轮,机箱的前部具有控制开关和电源输出接口,机箱的背部具有电源输入接口,机箱的顶部具有用于与能量管理单元连接的人机交互界面。机箱的一侧或两侧设置打开后与机箱的顶部平齐的桌板。本发明的有益效果是:该电源结构合理,使用方便,放置在办公座下不必弯腰即可方便的操作和观察该电源的状态,在发生断电的情况下,打开桌板并插上电源,即可在该桌板上继续办公,而且拖动方便。
1522 | 一种防隐裂组件自动装箱设备 | CN203372425U | 实用新型 | 终止-避重放弃 | 2013-08-06 | 2014-01-01 | B65B35/30(2006.01)I | 卫志敏 | 常州天合光能有限公司; 常州市维益专利事务所 | 常州市维益专利事务所 | 本实用新型涉及一种防隐裂组件自动装箱设备,包括将竖直状态的组件送入包装箱的组件装箱执行装置,在组件装箱执行装置的底部两侧各安装一个减缓竖直状态的组件滑入包装箱的滑落速度的缓冲机构,该缓冲机构包括夹持轮、夹紧机构、传动机构、主动摩擦片、被动摩擦片、弹性件和电磁铁,夹持轮通过夹紧机构压紧在组件的边框上,夹持轮通过传动总成带动被动摩擦片旋转,主动摩擦片上具有磁性结构,弹性件和相对于弹性件提供反作用力的电磁铁分别作用在主动摩擦片上,通过控制电磁铁使主动摩擦片压紧或脱离被动摩擦片。本实用新型的有益效果是:通过主动摩擦片与被动摩擦片的摩擦与放开,减速组件自由落体的速度,避免组件下落时造成隐裂。
1523 | 晶体硅太阳电池的背面梁桥式接触电极及其制备方法 | CN103474486A | 发明专利 | 有效-授权 | 2013-09-25 | 2013-12-25 | H01L31/0224(2006.01)I;H01L31/18(2006.01)I | 陈奕峰;皮埃尔·J·威灵顿;冯志强;沈辉;皮亚同·皮·阿特玛特 | 常州天合光能有限公司; 常州市科谊专利代理事务所 | 常州市科谊专利代理事务所 | 本发明公开了一种晶体硅太阳电池的背面梁桥式接触电极及其制备方法,晶体硅太阳电池的背面梁桥式接触电极包括与局域背表面场连接的局域电极以及在与硅片衬底的接触表面上覆盖有背面钝化膜的背面电极,在局域电极与背面电极之间设有至少一个梁桥电极,梁桥电极与硅片衬底的接触表面上也覆盖有背面钝化膜,局域电极与背面电极通过梁桥电极连接,并且在局域电极与背面电极之间除梁桥电极的连接区域外也设置有背面钝化膜。它能够抑制局域背表面场空洞的形成,增加局域背表面场的厚度,降低少数载流子穿过局域背表面场来到接触区被复合的电阻损失,提高背钝化电池的转换效率。
1524 | 多孔金字塔减反射结构制备方法及HIT太阳能电池制备工艺 | CN103474518A | 发明专利 | 有效-授权 | 2013-10-10 | 2013-12-25 | H01L31/20(2006.01)I | 陆中丹;石建华 | 常州天合光能有限公司; 常州市科谊专利代理事务所 | 常州市科谊专利代理事务所 | 本发明公开了一种多孔金字塔减反射结构制备方法及HIT太阳能电池制备工艺,多孔金字塔减反射结构制备方法的步骤如下:1)对单晶硅衬底进行清洗制绒,使其表面形成金字塔结构的绒面;2)将具有所述金字塔结构的单晶硅衬底浸没在酸性溶液中进行处理;3)采用反应离子刻蚀方法对经过步骤2)处理的单晶硅衬底进行刻蚀,在金字塔结构上制备纳米结构,使经过步骤2)处理的单晶硅衬底表面形成多孔状金字塔结构;4)将经过步骤3)处理后的单晶硅衬底进行碱刻蚀,得到该太阳能电池表面的多孔金字塔减反射结构。本发明能够降低衬底的反射率,从而提高短路电流密度的同时提高了衬底的钝化效果,适当地提高了电池的开路电压,提高了电池的转换效率。
1525 | 太阳能组件自动除雪装置及其控制方法 | CN102446984B | 发明授权 | 有效-授权 | 2011-12-08 | 2013-12-18 | H01L31/02(2006.01)I;H01L31/18(2006.01)I;B08B7/00(2006.01)I;G05B19/04(2006.01)I | 韩卫华;姜猛;张臻 | 常州天合光能有限公司; 常州市维益专利事务所 | 常州市维益专利事务所 | 本发明涉及一种太阳能组件自动除雪装置及其控制方法。该装置包括电热膜,电热膜贴附在太阳能组件的背板上。电热膜的和组件相连,在电热膜与组件之间串联电子开关,在组件构成的组件串与逆变器之间并联带控制开关的蓄电池组,控制开关和电子开关分别与控制发射器控制连接,控制发射器连接以太网。在下雪或冰冻时段,控制发射器发出无线信号给每个无线电子开关,接通组件与电热膜之间的电路,电热膜开始加热,当太阳辐射较低或者夜晚时间,控制发射器发出控制信号给蓄电池组,蓄电池组利用组件本身的电路向电热膜供电。本发明的有益效果是可以有效清除组件表面的积雪和冰冻,提高组件在严寒、多冰雪地区的适应能力,提高发电效率。
1526 | 微聚光光伏焊带 | CN103456820A | 发明专利 | 有效-授权 | 2013-08-16 | 2013-12-18 | H01L31/05(2014.01)I;H01L31/054(2014.01)I | 张舒 | 常州天合光能有限公司; 常州市维益专利事务所 | 常州市维益专利事务所 | 本发明涉及一种微聚光光伏焊带,包括焊带基体,在焊带基体上表面设置有用于反射入射光的微聚光结构,该微聚光结构的截面为锯齿形,在微聚光结构的表面具有厚度10um~30um的熔点低于焊接温度的低熔点金属反射层,微聚光结构的凸齿的顶角Φ2为70°~100°。本发明的有益效果是克服了传统聚光焊带结构对导电胶粘接工艺的依赖性,大大降低了制造成本,保证在正常工艺焊接后达到最佳的微聚光效果,组件的功率因此提升1%以上。
1527 | 晶体硅太阳电池前电极 | CN103456803A | 发明专利 | 视为撤回 | 2013-09-23 | 2013-12-18 | H01L31/0224(2006.01)I | 陈奕峰;皮尔·威灵顿;杨阳;徐冠超;张舒 | 常州天合光能有限公司; 常州市维益专利事务所 | 常州市维益专利事务所 | 本发明涉及一种晶体硅太阳电池前电极,包括多根相互平行的细栅线金属电极以及垂直于细栅线金属电极的多列相互平行的主栅线金属电极,每列主栅线金属电极由多段主栅线金属电极分段构成,每列主栅线金属电极内的主栅线金属电极分段之间的断开部分位于两根相邻的细栅线金属电极之间的空白区域。既有效地降低了主栅的金属浆料消耗量,又不增加细栅线金属电极汇流至主栅线金属电极的距离,为降低电池的串联电阻提供可能,提高了电池效率。
1528 | N型掺氢晶化硅钝化的异质结太阳能电池器件 | CN203351631U | 实用新型 | 终止 | 2013-04-28 | 2013-12-18 | H01L31/075(2012.01)I;H01L31/0352(2006.01)I;H01L31/18(2006.01)I | 包健 | 常州天合光能有限公司; 常州市科谊专利代理事务所 | 常州市科谊专利代理事务所 | 本实用新型公开了一种N型掺氢晶化硅钝化的异质结太阳能电池器件,其中,本征非晶硅钝化层沉积在N型晶体硅衬底的正面上;重掺杂P型非晶硅层沉积在本征非晶硅钝化层的上表面上;正面透明导电膜层沉积在重掺杂P型非晶硅层的上表面上;正面电极层位于正面透明导电膜层的上表面上,并且通过该正面透明导电膜层与重掺杂P型非晶硅层电性连接;N型掺氢晶化硅层沉积在N型晶体硅衬底的背面上;重掺杂N型非晶硅层沉积在N型掺氢晶化硅层的下表面上;背面透明导电膜层沉积在重掺杂N型非晶硅层的下表面上;背面电极层位于背面透明导电膜层的下表面上,并且通过该背面透明导电膜层与重掺杂N型非晶硅层电性连接。本实用新型可以降低太阳能电池的整体串联电阻,进而可以提高填充因子,从而提高太阳能电池的转换效率。
1529 | 光伏组件用护角 | CN203351623U | 实用新型 | 终止 | 2013-07-15 | 2013-12-18 | H01L31/048(2006.01)I | 张映斌;茅静;葛先平;徐建美;项建军;冯均 | 常州天合光能有限公司; 常州市科谊专利代理事务所 | 常州市科谊专利代理事务所 | 本实用新型公开了一种光伏组件用护角,包括护角本体,护角本体由垂直护片和两个侧护片一体制成,两个侧护片分别设置在垂直护片的两侧边上,垂直护片成“L”型结构,垂直护片和两个侧护片围成一直角护槽。本实用新型能够避免光伏组件的边角或边沿在受到外力撞击时发生破裂的现象。
1530 | 一种新型的异质结太阳能电池 | CN203351630U | 实用新型 | 终止-避重放弃 | 2013-07-23 | 2013-12-18 | H01L31/072(2012.01)I;H01L31/028(2006.01)I;H01L31/0392(2006.01)I | 崔艳峰;袁声召 | 常州天合光能有限公司; 常州市科谊专利代理事务所 | 常州市科谊专利代理事务所 | 本实用新型公开了一种新型的异质结太阳能电池,其中,超晶格结构P+层包括至少两层沉积在一起的P+复合层,该P+复合层由下至上依次包括P+窄禁带层和P+宽禁带层,每层P+复合层中的P+宽禁带层沉积在P+窄禁带层的上表面上,最下层P+复合层的P+窄禁带层沉积在P型单晶硅衬底的正面上;浅掺杂P型层沉积在最上层P+复合层的P+宽禁带层的上表面上;超晶格结构N型层包括至少两层沉积在一起的N型复合层,该N型复合层由下至上依次包括N型宽禁带层和N型窄禁带层,每层N型复合层中的N型窄禁带层沉积在N型宽禁带层的上表面上,最下层N型复合层的N型宽禁带层沉积在钝化层的上表面上。本实用新型不仅能够提高电池的开路电压和填充因子,从而提高转换效率,而且能够有效地降低成本。
1531 | 一种光伏组件边框打标方法及其光伏组件生产工艺 | CN103434273A | 发明专利 | 有效-授权 | 2013-09-06 | 2013-12-11 | B41J2/475(2006.01)I;B41J3/01(2006.01)I;H01L31/18(2006.01)I | 徐连荣 | 常州天合光能有限公司; 常州市科谊专利代理事务所 | 常州市科谊专利代理事务所 | 本发明公开了一种光伏组件边框打标方法,将公司商标信息、光伏组件序列号信息和光伏组件铭牌信息进行一体式设计,并将其输入刻印设备,刻印在光伏组件有效区域外不影响光伏组件性能和外观的光伏组件型材上。本发明方法节省工序,节约人力和成本,美观大方,制备的相关信息长时间后依然能够扫描读取,可靠性高。
1532 | 防隐裂组件自动装箱设备 | CN103419962A | 发明专利 | 有效-授权 | 2013-08-06 | 2013-12-04 | B65B35/30(2006.01)I | 卫志敏 | 常州天合光能有限公司; 常州市维益专利事务所 | 常州市维益专利事务所 | 本发明涉及一种防隐裂组件自动装箱设备,包括将竖直状态的组件送入包装箱的组件装箱执行装置,在组件装箱执行装置的底部两侧各安装一个减缓竖直状态的组件滑入包装箱的滑落速度的缓冲机构,该缓冲机构包括夹持轮、夹紧机构、传动机构、主动摩擦片、被动摩擦片、弹性件和电磁铁,夹持轮通过夹紧机构压紧在组件的边框上,夹持轮通过传动总成带动被动摩擦片旋转,主动摩擦片上具有磁性结构,弹性件和相对于弹性件提供反作用力的电磁铁分别作用在主动摩擦片上,通过控制电磁铁使主动摩擦片压紧或脱离被动摩擦片。本发明的有益效果是:通过主动摩擦片与被动摩擦片的摩擦与放开,减速组件自由落体的速度,避免组件下落时造成隐裂。
1533 | 隔离衬底层两面薄膜的方法及异质结太阳能电池制备工艺 | CN103426973A | 发明专利 | 有效-授权 | 2013-09-05 | 2013-12-04 | H01L31/18(2006.01)I | 崔艳峰;袁声召 | 常州天合光能有限公司; 常州市科谊专利代理事务所 | 常州市科谊专利代理事务所 | 本发明公开了一种隔离衬底层两面薄膜的方法,该方法的步骤如下:1)在衬底层正面和/或背面的四周并且靠近衬底层边缘的部位光刻出向外凸起的光刻胶窄线;2)在衬底的正面和背面分别依次生产相应的薄膜层;3)在形成太阳能电池的银栅极工序之前,采用有机溶剂去除步骤1)中的光刻胶窄线;4)采用低温银浆丝网印刷银栅极,并且在其过程中,对低温银浆进行烘干处理,使步骤3)中采用的有机溶剂挥发掉。本发明不仅能够有效避免由于衬底层两面的薄膜相电性连接而发生的电池漏电或短路的现象,而且能够避免激光隔离和机械隔离方法等对电池所造成的损伤,保证对电池的效率不产生影响。
1534 | 晶块粘棒切片工艺 | CN102092102B | 发明授权 | 有效-授权 | 2010-10-08 | 2013-11-20 | B28D5/00(2006.01)I | 贺洁 | 常州天合光能有限公司; 常州市维益专利事务所 | 常州市维益专利事务所 | 本发明涉及一种晶块粘棒切片工艺,其工艺方法为:两个以上的晶块粘于同一玻璃板上形成晶块粘棒,所述的晶块为两端质量不合格部分未截除的半成品晶块,相邻两个晶块的质量不合格部分靠紧连接,相邻两个晶块质量不合格部分的连接空隙处填充满胶水,胶水固化后将晶块用于切片机切片。本发明的晶块切片粘棒为无缝粘棒,晶块在切片前无需将两端的质量不合格部分截除,省却了一道截除工艺,消除了晶块两端截除引起的斜面及线痕、刀痕,从根本上解决了切片过程中晶块两端隐裂片、厚薄片、线痕片、缺角片和碎片比例高的问题,避免了断线的发生,大大提高硅片良率及产能的同时,为硅片在电池端提供了质量保证。
1535 | 异质浮动结背钝化的HIT太阳能电池结构及其制备工艺 | CN102437243B | 发明授权 | 有效-授权 | 2011-12-08 | 2013-11-20 | H01L31/18(2006.01)I;H01L31/0352(2006.01)I;H01L31/078(2012.01)I;H01L31/0224(2006.01)I | 王旺平;高纪凡 | 常州天合光能有限公司; 常州市维益专利事务所 | 常州市维益专利事务所 | 本发明涉及太阳能电池技术领域,特别是一种异质浮动结背钝化的HIT太阳能电池结构及其制备工艺,它在N型晶硅衬底的上表面和下表面均沉积P型非晶硅层形成异质P-N结结构,在下表面的异质P-N结结构上制作掩膜,进行选择性刻蚀,形成隔离的异质P-N结构结构,然后去除掩膜层在下表面继续沉积绝缘薄膜层,然后在绝缘薄膜层上制作掩膜,进行第二次选择性刻蚀,使得N型晶硅衬底下表面的异质P-N结结构的侧面和背面均被该绝缘薄膜层包围,形成浮动结背钝化结构,N型非晶硅背电极和P型非晶硅浮动结背钝化结构由绝缘薄膜层实现严格分离。相比三洋的HIT标准工艺和结构,本发明在N型晶硅背面引入了浮动P-N结背钝化结构,因而具有更低的表面复合速率,开路电压也更好。
1536 | 两光伏组件叠合包装结构 | CN102514818B | 发明授权 | 有效-授权 | 2011-12-08 | 2013-11-20 | B65D71/06(2006.01)I | 蒋阿华 | 常州天合光能有限公司; 常州市维益专利事务所 | 常州市维益专利事务所 | 本发明涉及一种两光伏组件叠合包装结构,包括第一光伏组件和第二光伏组件,所述的第一光伏组件压合在第一边框内,第二光伏组件压合在第二边框内,所述的第一光伏组件与第二光伏组件通过第一边框与第二边框的相互嵌入配合放置,背对背叠合在一起,通过相互嵌入叠合减少两组件叠合厚度,将上述的叠合后的两组件垂直插入包装箱内或水平堆码放置在木托盘上。本发明具体从组件边框结构上考虑,光伏电池组件铝边框起到增加整体刚性,方便安装作用,因此只要把两组件边框结构设计成可以上下相互错开,就能使两块组件嵌合在一起,成为两件合一体,这样在包装运输过程中所占空间体积能大大减小,包装运输成本将大幅度减低。
1537 | 用于承载硅片的载板 | CN203288573U | 实用新型 | 终止 | 2013-04-17 | 2013-11-13 | H01L21/687(2006.01)I | 肖扬鑫 | 常州天合光能有限公司; 常州市科谊专利代理事务所 | 常州市科谊专利代理事务所 | 本实用新型公开了一种用于承载硅片的载板,包括载板本体,载板本体上开有多组硅片放置槽组,每组硅片放置槽组包括承载方形直角载板的第一硅片放置槽和承载方形倒角载板的第二硅片放置槽,第一硅片放置槽和第二硅片放置槽处于同一中心线上,第一硅片放置槽为方形结构,第二硅片放置槽为四角带有倒角的方形结构。本实用新型可以承载倒角硅片也可以承载直角硅片,并且都不会发生绕射或不能被固定现象,同时,也可以根据硅片外形的变化,灵活设计规格。
1538 | 太阳能组件边框护角结构 | CN203283577U | 实用新型 | 终止 | 2013-05-27 | 2013-11-13 | B65D59/00(2006.01)I;B65D85/48(2006.01)I | 葛先平 | 常州天合光能有限公司; 常州市科谊专利代理事务所 | 常州市科谊专利代理事务所 | 本实用新型公开了一种太阳能组件边框护角结构,它具有垫体、两个垂直护片、两个侧护片以及分别与相邻的太阳能组件边框相匹配的两个衬垫体,两个垂直护片的一侧分别设置在垫体相邻的两侧边上,侧护片的一侧设置在相对应的垂直护片的另一侧,并且侧护片与垫体平行,所述的侧护片、垂直护片和垫体围成一直角凹槽,衬垫体均内凹在直角凹槽内,并且分别设置在相对应的侧护片的另一侧,所述的其中一个衬垫体与相对应的垂直护片之间粘贴有弹性缓冲体。本实用新型不仅能够保护特殊结构的太阳能组件的边角,防止其滑动和边缘损坏,而且能够防止护角脱落。
1539 | 玻璃制品的支撑结构 | CN203283581U | 实用新型 | 终止 | 2013-06-06 | 2013-11-13 | B65D61/00(2006.01)I | 葛先平 | 常州天合光能有限公司; 常州市科谊专利代理事务所 | 常州市科谊专利代理事务所 | 本实用新型公开了一种玻璃制品的支撑结构,它包括支撑件,支撑件上设置有嵌装玻璃制品边缘的嵌槽,支撑件的顶部设置有若干凸筋,支撑件的底部开有多个可卡接凸筋的卡槽。本实用新型能够很好地隔开玻璃制品,并且保证其在物流过程中的安全性,同时结构简单,降低了生产成本。
1540 | 双玻组件的护角结构 | CN203283579U | 实用新型 | 终止 | 2013-06-06 | 2013-11-13 | B65D59/00(2006.01)I;B65D85/48(2006.01)I | 葛先平 | 常州天合光能有限公司; 常州市科谊专利代理事务所 | 常州市科谊专利代理事务所 | 本实用新型公开了一种双玻组件的护角结构,包括护角本体,护角本体的中部开有与双玻组件边角相嵌配的护角槽腔,护角本体的正面开有多个插槽,护角本体的背面设置有多个与插槽相配合的插齿。本实用新型能够避免双玻组件的边角受到撞击破损现象,还能避免在物流运输过程中产生位置偏移现象。
1541 | 太阳能电池片电动裂片装置 | CN203288632U | 实用新型 | 终止 | 2013-06-06 | 2013-11-13 | H01L31/18(2006.01)I;H01L21/304(2006.01)I | 吴正同;朱留生 | 常州天合光能有限公司; 常州市科谊专利代理事务所 | 常州市科谊专利代理事务所 | 本实用新型公开了一种太阳能电池片电动裂片装置,它包括机架、左裂片板、右裂片板和滑配在机架上的连接拉杆以及驱使连接拉杆在机架上做上下往复直线移动的凸轮驱动机构,左裂片板的一端滑配在机架的一侧,右裂片板的一端滑配在机架的另一侧,左裂片板的另一端、右裂片板的另一端以及连接拉杆的一端铰接在一起。本实用新型能够实现太阳能电池片裂片的标准化和自动化,消除人为的随机性和误差,提高其裂片效率和裂片合格率。
1542 | 太阳能光伏组件的安装方式及其结构 | CN102332481B | 发明授权 | 有效-授权 | 2011-07-30 | 2013-10-30 | H01L31/042(2006.01)I;H01L31/18(2006.01)I | 付传国 | 常州天合光能有限公司; 常州市维益专利事务所 | 常州市维益专利事务所 | 本发明涉及一种太阳能光伏组件的安装方式及其结构,方法是:先放置一块组件,使C形槽的槽口与组件边框底部紧密配合,然后再放置另一块组件;另一块组件放置到与C形槽接触位置后,两侧拉紧两个组件,使C形槽的另一个槽口与另一块组件边框底部紧密配合;在C形槽里、两个组件之间放置两个小楔形块,且使两个小楔形块的斜面相对;在C形槽里放置一个大楔形块,使大楔形块的斜面与两个小楔形块的斜面接触,并安装内六角的螺栓;将C形槽连同组件放置在支架上,套上垫片并旋紧螺母,螺母旋紧的同时两个小楔形块向两侧压紧,实现光伏组件的固定。采用本发明涉不仅能实现快速安装,还具有安全,灵活、方便等特点。
1543 | 一膜多用的掩膜后制绒太阳能电池的制备方法及其结构 | CN102403399B | 发明授权 | 有效-授权 | 2011-07-30 | 2013-10-30 | H01L31/18(2006.01)I;H01L31/0216(2006.01)I;H01L31/04(2006.01)I | 张学玲 | 常州天合光能有限公司; 常州市维益专利事务所 | 常州市维益专利事务所 | 本发明涉及光伏电池制造技术领域,特别是一种一膜多用的掩膜后制绒太阳能电池的制备方法及其结构,以P型直拉单晶硅为基体,在P型背面场上制作SiO2薄膜,SiO2薄膜作为正面碱溶液制绒的掩膜,在制绒完成后进行磷源扩散,在正面制备P-N结,SiO2薄膜和SiNx薄膜在磷源扩散后并不会完全去除,保留10-150nmSiO2薄膜作为背面钝化膜;或者以N型直拉单晶硅为基体,在N型背面场上制作SiO2薄膜,SiO2薄膜作为正面碱溶液制绒和硼源扩散的掩膜,磷源扩散后并不会完全去除,保留10-150nmSiO2薄膜作为背面钝化膜。本发明的有益效果是:与现有工艺方法相比,工艺过程简单,容易控制,成本低,光电转换效率高。
1544 | 太阳能电池刻蚀方法及其设备 | CN102544211B | 发明授权 | 有效-授权 | 2011-12-31 | 2013-10-30 | H01L31/18(2006.01)I | 祁宏山;肖新民 | 常州天合光能有限公司; 常州市维益专利事务所 | 常州市维益专利事务所 | 本发明涉及太阳能电池制作技术领域,特别是一种太阳能电池刻蚀方法及其设备,该方法为:首先电池片扩散后进行整体湿法抛光,然后通过传输滚轮将刻蚀液带到电池片背面的扩散面及电池片前进方向后端边缘,实现电池片背面及一侧边缘的刻蚀,而后将电池片三次旋转方向,在向前传输的过程中完成其他三个边缘的刻蚀。其刻蚀设备中传输滚轮表面刻有对刻蚀液具有毛细作用的特细环形槽,多个传输滚轮为一组,方向转动装置设置在相邻的两组传输滚轮之间。通过对电池片湿法抛光,实现预刻蚀的同时可去除部分电池片表面氧化层;传输滚轮蘸液刻蚀,可减少刻蚀电池片的药液消耗量;电池片三次方向旋转保证了背面刻蚀的均匀性,并完成电池片四条边缘的刻蚀。
1545 | 一种HIT太阳能电池结构 | CN203260611U | 实用新型 | 终止 | 2012-12-21 | 2013-10-30 | H01L31/0747(2012.01)I | 陆中丹;崔艳峰 | 常州天合光能有限公司; 常州市维益专利事务所 | 常州市维益专利事务所 | 本实用新型涉及太阳能电池技术领域,特别是一种HIT太阳能电池结构,包括N型硅片基材,在N型硅片基材的受光面具有用于形成异质结的P型重掺杂非晶硅膜,在P型重掺杂非晶硅膜上具有透明导电膜,透明导电膜上具有正面电极,透明导电膜为P型透明导电膜。P型透明导电膜为Ga、As、N共掺杂的ZnO透明导电膜。本实用新型的有益效果是:该结构HIT太阳能电池可以在保证光的透过率及高的导电率的同时降低载流子在P型重掺杂非晶硅膜与透明导电膜之间的势垒,提高电池的短路电流密度,从而提高电池的效率。
1546 | 一种施胶用胶嘴 | CN203253587U | 实用新型 | 终止 | 2013-05-15 | 2013-10-30 | B05C5/00(2006.01)I | 徐建美;张映斌;张春艳;冯均;项建军;宋喜峰;杨忠欣 | 常州天合光能有限公司; 常州市科谊专利代理事务所 | 常州市科谊专利代理事务所 | 本实用新型公开了一种施胶用胶嘴,包括胶嘴本体,其特征在于:所述的胶嘴本体的前部开有胶成型腔槽,胶嘴本体的尾部开有注胶通道,胶嘴本体的中部开有腰形的注胶孔,所述的注胶孔的两端分别连通胶成型腔槽和注胶通道,所述的胶成型腔槽、注胶孔和注胶通道位于同一轴线上。本实用新型能够使被施胶工件的上下和侧面包边厚度均匀,上下面的宽度一致。
1547 | 一种叠层薄膜背面钝化的太阳能电池 | CN203260605U | 实用新型 | 终止 | 2013-05-15 | 2013-10-30 | H01L31/048(2006.01)I | 张勇 | 常州天合光能有限公司; 常州市科谊专利代理事务所 | 常州市科谊专利代理事务所 | 本实用新型公开了一种叠层薄膜背面钝化的太阳能电池,它包括P型晶体硅衬底、正面钝化层、正面电极层、氢化非晶硅层、背面电极层、背面电场层以及具有负的固定电荷的金属氧化物层,P型晶体硅衬底具有一正面和一背面,正面钝化层沉积在P型晶体硅衬底的正面上,正面电极层位于正面钝化层的上表面上,氢化非晶硅层沉积在P型晶体硅衬底的背面上,金属氧化物层沉积在氢化非晶硅层的下表面上,背面电极层位于金属氧化物层的下表面上,背面电场层位于背面电极层的下表面上。本实用新型能够提高P型晶体硅背面的钝化效果,减少背面缺陷态密度,提高其电池转换效率,而且容易在低温下制备。
1548 | 一种太阳能组件安装夹持装置 | CN203260595U | 实用新型 | 终止 | 2013-05-24 | 2013-10-30 | H01L31/042(2006.01)I | 高英英;蒋阿华;付传国;束云华;徐建美 | 常州天合光能有限公司; 常州市科谊专利代理事务所 | 常州市科谊专利代理事务所 | 本实用新型公开了一种太阳能组件安装夹持装置,它包括支架、连接螺杆、上压块、上胶垫、压块座和下胶垫,连接螺杆穿过上压块和压块座后与支架固定连接,上胶垫卡装在上压块上,下胶垫卡装在压块座上,上胶垫具有夹持面,下胶垫上具有承载面,夹持面与承载面之间形成夹持太阳能组件的卡槽,所述压块座上开有定位槽,所述的上压块的底端具有定位筋组,该定位筋组插装在定位槽内并与定位槽相配合实现导向定位。本实用新型能够提高安装太阳能组件的承受载荷能力,适用于大尺寸的太阳能组件使用。
1549 | 一种多晶硅片开路电压的预测方法 | CN103364704A | 发明专利 | 有效-授权 | 2013-06-26 | 2013-10-23 | H02S50/15(2014.01)I;G01R19/00(2006.01)I | 付少永;熊震 | 上海专利商标事务所有限公司; 常州天合光能有限公司 | 上海专利商标事务所有限公司 | 本发明公开了一种多晶硅片开路电压的预测方法。本发明利用了CCD成像技术和光致发光(PL)成像技术,从多晶硅片CCD图像中提取出预期的光生电流IL,从PL图中提取出反向饱和电流I0,并以此为依据来预测多晶硅片的开路电压Voc。本发明还公开了基于开路电压预测结果来分拣多晶硅片的技术。
1550 | 一种光伏焊带的生产方法 | CN103341703A | 发明专利 | 驳回 | 2013-07-23 | 2013-10-09 | B23K35/40(2006.01)I | 陈辉;张舒;杨泽民 | 常州天合光能有限公司; 常州市科谊专利代理事务所 | 常州市科谊专利代理事务所 | 本发明公开了一种光伏焊带的生产方法,该方法的工艺步骤如下:a)采用金属压花工艺对原材铜带进行压花处理,使铜带表面形成具有反光沟槽的结构,得到第一半成品;b)采用退火工艺对第一半成品进行退火处理,形成第二半成品;c)合理选择镀层金属,采用电镀工艺对第二半成品进行电镀处理,并控制镀层厚度为1μm~30μm,得到所需的光伏焊带。这种方法制备的光伏焊带能够提高太阳能电池组件的光学利用率,同时降低其制造成本,提高了光伏焊带的生产效率,实现了产业化生产。
1551 | 一种新型的异质结太阳能电池 | CN103346192A | 发明专利 | 有效-授权 | 2013-07-23 | 2013-10-09 | H01L31/072(2012.01)I;H01L31/028(2006.01)I;H01L31/0392(2006.01)I | 崔艳峰;袁声召 | 常州天合光能有限公司; 常州市科谊专利代理事务所 | 常州市科谊专利代理事务所 | 本发明公开了一种新型的异质结太阳能电池,其中,超晶格结构P+层包括至少两层沉积在一起的P+复合层,该P+复合层由下至上依次包括P+窄禁带层和P+宽禁带层,每层P+复合层中的P+宽禁带层沉积在P+窄禁带层的上表面上,最下层P+复合层的P+窄禁带层沉积在P型单晶硅衬底的正面上;浅掺杂P型层沉积在最上层P+复合层的P+宽禁带层的上表面上;超晶格结构N型层包括至少两层沉积在一起的N型复合层,该N型复合层由下至上依次包括N型宽禁带层和N型窄禁带层,每层N型复合层中的N型窄禁带层沉积在N型宽禁带层的上表面上,最下层N型复合层的N型宽禁带层沉积在钝化层的上表面上。本发明不仅能够提高电池的开路电压和填充因子,从而提高转换效率,而且能够有效地降低成本。本发明公开了一种新型的异质结太阳能电池,其中,超晶格结构P+层包括至少两层沉积在一起的P+复合层,该P+复合层由下至上依次包括P+窄禁带层和P+宽禁带层,每层P+复合层中的P+宽禁带层沉积在P+窄禁带层的上表面上,最下层P+复合层的P+窄禁带层沉积在P型单晶硅衬底的正面上;浅掺杂P型层沉积在最上层P+复合层的P+宽禁带层的上表面上;超晶格结构N型层包括至少两层沉积在一起的N型复合层,该N型复合层由下至上依次包括N型宽禁带层和N型窄禁带层,每层N型复合层中的N型窄禁带层沉积在N型宽禁带层的上表面上,最下层N型复合层的N型宽禁带层沉积在钝化层的上表面上。本发明不仅能够提高电池的开路电压和填充因子,从而提高转换效率,而且能够有效地降低成本。
1552 | 太阳能电池片电动裂片装置 | CN103337554A | 发明专利 | 有效-授权 | 2013-06-06 | 2013-10-02 | H01L31/18(2006.01)I;H01L21/304(2006.01)I | 吴正同;朱留生 | 常州天合光能有限公司; 常州市科谊专利代理事务所 | 常州市科谊专利代理事务所 | 本发明公开了一种太阳能电池片电动裂片装置,它包括机架、左裂片板、右裂片板和滑配在机架上的连接拉杆以及驱使连接拉杆在机架上做上下往复直线移动的凸轮驱动机构,左裂片板的一端滑配在机架的一侧,右裂片板的一端滑配在机架的另一侧,左裂片板的另一端、右裂片板的另一端以及连接拉杆的一端铰接在一起。本发明能够实现太阳能电池片裂片的标准化和自动化,消除人为的随机性和误差,提高其裂片效率和裂片合格率。
1553 | 太阳能电池(二) | CN302588522S | 外观设计 | 终止 | 2012-10-22 | 2013-09-25 | 13-99 | 盛健 | 常州天合光能有限公司; 常州市维益专利事务所 | 常州市维益专利事务所 | 1.本外观设计产品的名称:太阳能电池(二)。2.本外观设计产品的用途:本外观设计产品用于将太阳能转换为电能。3.本外观设计产品的设计要点:在于产品的形状。4.最能表明本外观设计设计要点的图片或照片:主视图。5.省略视图:左视图无设计要点,省略左视图;右视图无设计要点,省略右视图;俯视图无设计要点,省略俯视图;仰视图无设计要点,省略仰视图设计。6.该外观设计为薄形产品。
1554 | 叠层薄膜背面钝化的太阳能电池及其制备方法 | CN103311340A | 发明专利 | 有效-授权 | 2013-05-15 | 2013-09-18 | H01L31/0747(2012.01)I;H01L31/0288(2006.01)I;H01L31/0376(2006.01)I;H01L31/0216(2014.01)I;H01L31/20(2006.01)I | 张勇 | 常州天合光能有限公司; 常州市科谊专利代理事务所 | 常州市科谊专利代理事务所 | 本发明公开了一种叠层薄膜背面钝化的太阳能电池及其制备方法,叠层薄膜背面钝化的太阳能电池包括P型晶体硅衬底、正面钝化层、正面电极层、氢化非晶硅层、背面电极层、背面电场层以及具有负的固定电荷的金属氧化物层,P型晶体硅衬底具有一正面和一背面,正面钝化层沉积在P型晶体硅衬底的正面上,正面电极层位于正面钝化层的上表面上,氢化非晶硅层沉积在P型晶体硅衬底的背面上,金属氧化物层沉积在氢化非晶硅层的下表面上,背面电极层位于金属氧化物层的下表面上,背面电场层位于背面电极层的下表面上。本发明能够提高P型晶体硅背面的钝化效果,减少背面缺陷态密度,提高其电池转换效率,而且容易在低温下制备。
1555 | 一种提升光伏电池片并联电阻的方法 | CN103311377A | 发明专利 | 有效-授权 | 2013-06-26 | 2013-09-18 | H01L31/18(2006.01)I | 熊震;邓伟伟;卫志敏;祁宏山 | 上海专利商标事务所有限公司; 常州天合光能有限公司 | 上海专利商标事务所有限公司 | 本发明公开一种提升光伏电池片并联电阻的方法。根据本发明的一种选择性发射结电池的制备工艺,包括:制备含发射结的硅片;在所述硅片正面设置掩模,所述掩模保护所述硅片正面的待金属化区域以及所述硅片正面的边缘部分;对所述硅片进行正面刻蚀;去除所述掩模;以及对所述硅片进行背面和正面边缘刻蚀。所述掩模包括设置在所述硅片正面的边缘部分上的掩模外框。本发明还公开了通过上述制备工艺制得的选择性发射结电池。
1556 | 一种光伏屋面安装结构及组件结构 | CN103311339A | 发明专利 | 有效-授权 | 2013-06-26 | 2013-09-18 | H02S20/24(2014.01)I;E04D13/18(2014.01)I | 蒋阿华 | 上海专利商标事务所有限公司; 常州天合光能有限公司 | 上海专利商标事务所有限公司 | 提出了一种光伏组件结构及其屋面安装结构,包括:多个光伏组件(1),其中每一个光伏组件均附连有:附连至光伏组件第一侧一端的前支座(3);附连至光伏组件第一侧另一端的后支座(4);其中,前支座和后支座通过连接螺栓(10)被附连至光伏组件,以使得前支座和后支座可绕连接螺栓在光伏组件上自由转动,并且可被转动为收纳在光伏组件的内部。多个光伏组件结构排列成多个列,并分别由多个安装支架彼此相连,其中,最前排的安装支架和最后排的安装支架使相邻两列组件边框相连,中间的安装支架将同列中的连续两个组件边框的前后支座连在一起,由此构成光伏组件屋面安装结构的整体方阵系统。
1557 | 一种多晶电池工艺水平及片源的评价方法 | CN103308520A | 发明专利 | 有效-授权 | 2013-06-28 | 2013-09-18 | G01N21/84(2006.01)I;G01R31/36(2006.01)I;H01L31/18(2006.01)I | 付少勇;熊震 | 上海专利商标事务所有限公司; 常州天合光能有限公司 | 上海专利商标事务所有限公司 | 本发明提出了一种电池工艺及多晶硅片片源的评价方法。该方法利用电致发光或光致发光提取硅片中的缺陷信息,从而获得可用于表征硅片质量的量化参数。进一步,本发明基于所述量化参数,并结合电池开路电压Voc测试,分离出电池工艺水平和多晶硅片片源对Voc的影响大小。
1558 | 可调节透光的太阳电池组件 | CN102013445B | 发明授权 | 有效-授权 | 2010-06-10 | 2013-09-04 | H01L31/055(2006.01)I;H01L31/048(2006.01)I;H02N6/00(2006.01)I | 张臻;张舒;徐建美;周凯峰 | 常州天合光能有限公司; 常州市维益专利事务所 | 常州市维益专利事务所 | 本发明涉及硅太阳电池发电技术领域,尤其涉及可调节透光的太阳电池组件,它包括面板、电池串和背板,电池串通过封装胶封装在面板和背板之间,在背板上具有凹起的定向投射或均匀散射光线的透镜。或者在背板下方设置由多片透光百叶以及控制透光百叶偏转角度的跟踪器构成的跟踪太阳百叶窗结构,在透光百叶上具有凹起的定向投射或均匀散射光线的透镜。透过太阳电池组件的光根据需要可以定向或均匀发散带建筑内部。太阳电池组件背面采用发射跟踪太阳百叶设计,可使透过组件的光斑根据需要移动,达到虽光强不同,但光总量可以一致的效果。
1559 | 一种太阳能电池浮动结背面钝化结构及其方法 | CN102184985B | 发明授权 | 有效-授权 | 2011-04-30 | 2013-09-04 | H01L31/042(2006.01)I;H01L31/0352(2006.01)I;H01L31/18(2006.01)I | 邓伟伟;冯志强;高纪凡;丁建宁 | 常州天合光能有限公司; 常州市维益专利事务所 | 常州市维益专利事务所 | 本发明涉及太阳能电池钝化技术领域,特别是一种太阳能电池浮动结背面钝化的方法。P型晶体硅电池的传统背面钝化路线是使用二氧化硅或氮化硅作为背面的钝化层,但是在背面空穴是少子,而所增加的钝化层所带的电荷为正电,阻止了空穴向背面的运动,从而得不到背面钝化的效果,本发明在背面增加了一个N型区,大大的降低了背面的复合,增加电压和效率。其结构为在P型硅基体的背面增加一层N型区,在N型区上生长或沉积钝化层。其工艺方法为在硅片清洗制绒之后在硅片表面制作一层二氧化硅的薄膜,正面的二氧化硅在完成正面扩散后去除,在背面二氧化硅上开槽、扩散,在背面形成N型钝化层,然后在正面和背面分别沉积钝化膜。
1560 | 测量硅片少子寿命的表面处理方法 | CN102364322B | 发明授权 | 有效-授权 | 2011-06-30 | 2013-09-04 | G01N1/28(2006.01)I | 张驰;熊震;王梅花;黄振飞;刘振淮 | 常州天合光能有限公司; 常州市维益专利事务所 | 常州市维益专利事务所 | 本发明涉及一种测量硅片少子寿命的表面处理方法,包括以下步骤1)将原生硅片浸入RCAI溶液中漂洗,去除硅片表面附着的杂质;2)将漂洗后的硅片置于HF酸溶液中清洗;3)将清洗后硅片浸入RCAII溶液中漂洗,去除硅片表面残留的金属污染物;4)将漂洗后硅片浸入由氢氟酸、硝酸混合去离子水制得的酸性漂洗液中浸泡;5)将浸泡后硅片置于去离子水中漂洗后用氮气吹干;6)将吹干后硅片置于氟化铵溶液中浸泡;7)将浸泡后的硅片再次置于去离子水中漂洗后用氮气吹干;8)上述样片用碘酒钝化后密封,利用μ-PCD法进行少子寿命测试。将硅片经本发明处理后进行少子寿命测试,结果碘酒钝化的稳定性得到明显提高。
1561 | 轴承箱冷却管道清洗装置及其使用方法 | CN102335663B | 发明授权 | 有效-授权 | 2011-07-30 | 2013-09-04 | B08B9/032(2006.01)I | 徐益春 | 常州天合光能有限公司; 常州市维益专利事务所 | 常州市维益专利事务所 | 本发明公开了一种轴承箱冷却管道清洗装置及其使用方法,所述轴承箱外端壁开设有环绕轴承外圈的冷却管道,轴承箱端盖侧分别开有位于冷却管道两端的冷却水进水管和出水管,所述清洗装置包括存液箱体,存液箱体上分别设有高压泵、计量泵以及回液口,高压泵、计量泵在清洗冷却管道时先后与进水管管路连接,回液口与出水管管路连接。本发明采用高压泵打通冷却管道、计量泵打入清洗液对冷却管道进行系统化的清洗,从而对冷却管道进行彻底的除垢,恢复冷却管道正常的冷却效果,确保轴承工作温度在合理范围内。
1562 | 具有背面浮动结的太阳能电池结构及其制作方法 | CN102403379B | 发明授权 | 有效-授权 | 2011-12-08 | 2013-09-04 | H01L31/0352(2006.01)I;H01L31/076(2012.01)I;H01L31/0224(2006.01)I;H01L31/18(2006.01)I | 杨阳 | 常州天合光能有限公司; 常州市维益专利事务所 | 常州市维益专利事务所 | 本发明涉及一种具有背面浮动结的太阳能电池结构及其制作方法,该电池结构,在P型硅基体基体背面依次有p+硅铝合金层、n+磷轻掺杂层、SiO2薄膜层、SiNx薄膜层以及金属浆料层,金属浆料层与p+硅铝合金层形成欧姆接触或整流接触,p+硅铝合金层与n+磷轻掺杂层之间由SiO2薄膜层和SiNx薄膜层构成的叠层膜阻隔。制作方法为硅片前处理;背面镀SiOx薄膜,通过控制掩膜的厚度,一次扩散工艺同时在前表面形成适合于丝网印刷的低方阻掺杂层,以形成PN结,在背表面形成适合于浮动结的高方阻掺杂层,以形成背面场。本发明的有益效果是实现了一种可产业化的简便的制备背浮动结的方法,利用背面SiOx薄膜同时形成正反两面不同浓度掺杂层,优化了加工工艺,简化制备流程。
1563 | P型硅衬底异质结电池 | CN203179931U | 实用新型 | 终止-避重放弃 | 2013-04-18 | 2013-09-04 | H01L31/075(2012.01)I;H01L31/0352(2006.01)I | 包健;郭万武;余冬冬 | 常州天合光能有限公司; 常州市科谊专利代理事务所 | 常州市科谊专利代理事务所 | 本实用新型公开了一种P型硅衬底异质结电池,它包括一P型晶体硅衬底层、一本征非晶硅层、一N型非晶硅层、一P型非晶硅掺杂层、一第一透明导电层、一上电极层、一本征非晶硅锗钝化层、一第二透明导电层和一背电极层,P型晶体硅衬底层具有一正面和一背面;本征非晶硅层沉积在P型晶体硅衬底层的正面上;N型非晶硅层沉积在本征非晶硅层的上表面上;第一透明导电层位于N型非晶硅层的上表面上;本征非晶硅锗钝化层沉积在P型晶体硅衬底层的背面上;P型非晶硅掺杂层沉积在本征非晶硅锗钝化层的下表面上;第二透明导电层位于P型非晶硅掺杂层的下表面上;背电极层位于第二透明导电层的下表面上并通过第二透明导电层与P型非晶硅掺杂层电性连接。本实用新型可以增加空穴在衬底背面的跃迁几率,增加载流子的收集利用,增加短路电流,提升电池的转换效率。
1564 | 太阳能组件安装夹持装置 | CN103258882A | 发明专利 | 有效-授权 | 2013-05-24 | 2013-08-21 | H02S20/00(2014.01)I | 高英英;蒋阿华;付传国;束云华;徐建美 | 常州天合光能有限公司; 常州市科谊专利代理事务所 | 常州市科谊专利代理事务所 | 本发明公开了一种太阳能组件安装夹持装置,它包括支架、连接螺杆、上压块、上胶垫、压块座和下胶垫,连接螺杆穿过上压块和压块座后与支架固定连接,上胶垫卡装在上压块上,下胶垫卡装在压块座上,上胶垫具有夹持面,下胶垫上具有承载面,夹持面与承载面之间形成夹持太阳能组件的卡槽,所述压块座上开有定位槽,所述的上压块的底端具有定位筋组,该定位筋组插装在定位槽内并与定位槽相配合实现导向定位。本发明能够提高安装太阳能组件的承受载荷能力,适用于大尺寸的太阳能组件使用。
1565 | 一种太阳能发电系统及其智能存储控制方法 | CN102088257B | 发明授权 | 有效-授权 | 2010-12-31 | 2013-08-14 | H02N6/00(2006.01)I;H02J7/00(2006.01)I | 姜猛;张臻;韩卫华;郝玉哲 | 常州天合光能有限公司; 常州市维益专利事务所 | 常州市维益专利事务所 | 本发明涉及一种太阳能发电系统及其智能存储控制方法,太阳能发电系统包括太阳能电池组件串,每串太阳能电池组件的输出端安装智能存储控制器,智能存储控制器与蓄电装置连接,太阳能电池组件通过智能存储控制器向外输出电能,蓄电装置和太阳能电池组件受智能存储控制器控制,分别单独或者同时向外输出稳定的电能,智能存储控制器根据安装地点的辐照资源情况设置充电、放电与电力输出比例。本发明将智能存储控制器与太阳能电池组件串结合,使每一串太阳能电池组件都配备一个智能存储控制器,可调节对应组件串的输出电性能特性,向直流负载或电网提供固定不变的电量,同时,也可以对组件串输出功率进行灵活控制,使组件串单元更加智能化,电力输出更加稳定可靠。
1566 | 适用于RIE绒面的三明治结构正面介质膜及其制备方法 | CN102339871B | 发明授权 | 有效-授权 | 2011-07-30 | 2013-08-14 | H01L31/0216(2006.01)I;H01L31/18(2006.01)I | 蔡文浩;高纪凡 | 常州天合光能有限公司; 常州市维益专利事务所 | 常州市维益专利事务所 | 本发明涉及晶体硅太阳能电池工艺技术领域,尤其是一种适用于RIE绒面的三明治结构正面介质膜及其制备方法。这种适用于RIE绒面的三明治结构正面介质膜,包括底层SiO2薄膜,在底层SiO2薄膜表面覆盖有中间层SiNx薄膜,中间层SiNx薄膜表面覆盖有表层SiO2薄膜。这种适用于RIE绒面的三明治结构正面介质膜的制备方法,包括(1)、在硅片绒面用干氧氧化方法生长一层SiO2薄膜;(2)、采用PECVD的方法沉积一层富硅的SiNx薄膜;(3)、采用PECVD的方法沉积一层SiO2薄膜。本发明能够有效钝化RIE制绒晶体硅电池,使电池的开路电压提升3-5mV,转换效率提升0.2%-0.4%。
1567 | 太阳能电池(一) | CN302535150S | 外观设计 | 终止 | 2012-10-22 | 2013-08-14 | 13-99 | 威灵顿·J·皮埃尔;盛健 | 常州天合光能有限公司; 常州市维益专利事务所 | 常州市维益专利事务所 | 1.本外观设计产品的名称:太阳能电池(一)。2.本外观设计产品的用途:本外观设计产品用于将太阳能转换为电能。3.本外观设计产品的设计要点:在于产品的形状。4.最能表明本外观设计设计要点的图片或照片:主视图。5.省略视图:左视图无设计要点,省略左视图;右视图无设计要点,省略右视图;俯视图无设计要点,省略俯视图;仰视图无设计要点,省略仰视图设计。6.该外观设计为薄形产品。
1568 | 用于选择性发射电极电池制备过程中的测试方阻的方法 | CN103235185A | 发明专利 | 有效-授权 | 2013-04-18 | 2013-08-07 | G01R27/02(2006.01)I | 卫志敏 | 常州天合光能有限公司; 常州市科谊专利代理事务所 | 常州市科谊专利代理事务所 | 本发明公开了一种用于选择性发射电极电池制备过程中的测试方阻的方法,该方法的步骤如下:1)设计光栅图形;2)制作监控片衬底;3)在监控片衬底上涂光刻胶,并且定位孔和四个探针定位孔处用同厚度的光刻胶掩盖住;4)制作监控网版;5)采用监控网版按照电池片制作工艺印刷出监控片;6)刻蚀并清洗监控片的非掩膜区;7)采用四探针测试仪,将四个探针插入相应的探针定位孔,测试监控片的非掩膜区的方阻;8)根据测试过的方阻结果,调整选择性发射电极电池的清洗参数,并重复步骤6)中的清洗步骤和步骤7),直至监控片的方阻值达标,从而确定选择性发射电极电池的清洗参数。本发明能够避免测试过程中压到栅线部分造成测试误差现象,并且测试过程快速、便捷,简化了测试流程,节省了测试时间。
1569 | P型硅衬底异质结电池 | CN103227228A | 发明专利 | 有效-授权 | 2013-04-18 | 2013-07-31 | H01L31/075(2012.01)I;H01L31/0352(2006.01)I | 包健;郭万武;余冬冬;高纪凡 | 常州天合光能有限公司; 常州市科谊专利代理事务所 | 常州市科谊专利代理事务所 | 本发明公开了一种P型硅衬底异质结电池,它包括一P型晶体硅衬底层、一本征非晶硅层、一N型非晶硅层、一P型非晶硅掺杂层、一第一透明导电层、一上电极层、一本征非晶硅锗钝化层、一第二透明导电层和一背电极层,P型晶体硅衬底层具有一正面和一背面;本征非晶硅层沉积在P型晶体硅衬底层的正面上;N型非晶硅层沉积在本征非晶硅层的上表面上;第一透明导电层位于N型非晶硅层的上表面上;本征非晶硅锗钝化层沉积在P型晶体硅衬底层的背面上;P型非晶硅掺杂层沉积在本征非晶硅锗钝化层的下表面上;第二透明导电层位于P型非晶硅掺杂层的下表面上;背电极层位于第二透明导电层的下表面上并通过第二透明导电层与P型非晶硅掺杂层电性连接。本发明可以增加空穴在衬底背面的跃迁几率,增加载流子的收集利用,增加短路电流,提升电池的转换效率。
1570 | 一种去除RIE制绒后晶体硅表面的微损伤层的方法 | CN102364697B | 发明授权 | 有效-授权 | 2011-06-30 | 2013-07-24 | H01L31/18(2006.01)I | 蔡文浩 | 常州天合光能有限公司; 常州市维益专利事务所 | 常州市维益专利事务所 | 本发明涉及硅片表面处理方法领域,特别是一种去除RIE制绒后晶体硅表面的微损伤层的方法,其利用CH3COOH稀释的HNO3、HF的混合酸性液体对RIE后的硅片进行清洗,其中CH3COOH的体积百分比为0.1-10%,HNO3的体积百分比为85.0%-99.5%,接着在200℃-400℃,N2气氛下热处理1-30min。本发明和普通的去损伤工艺相比:采用无水酸性刻蚀液体,同时增加刻蚀溶液中的HNO3比例,因此刻蚀速率适中使得工艺容易控制,并且刻蚀均匀性好,保留了RIE绒面本身的微观结构,适用于产业化生产;结合后续热处理工艺,能够进一步减少硅片表面的微损伤层,并有效去除化学残留物。
1571 | 光伏组件接线盒定位工装 | CN203085621U | 实用新型 | 终止 | 2013-03-05 | 2013-07-24 | H01L31/18(2006.01)I;H01L31/048(2006.01)I | 张凯;景杰;季言红;杨同春 | 常州天合光能有限公司; 常州市科谊专利代理事务所 | 常州市科谊专利代理事务所 | 本实用新型公开了一种光伏组件接线盒定位工装,它包括透明面板、第一光伏组件边框定位块和接线盒定位块,第一光伏组件边框定位块安装在透明面板的底面上,第一光伏组件边框定位块上具有与两个光伏组件边框搭接部位相配合的第一交叉定位部,接线盒定位块具有能够定位接线盒位置的第二交叉定位部,接线盒定位块可拆卸式地固定连接在第一光伏组件边框定位块底面的一侧。本实用新型能够使接线盒安装位置统一,提高工作人员工作效率。
1572 | 光伏组件叠层引出线控制工装 | CN203085622U | 实用新型 | 终止 | 2013-03-05 | 2013-07-24 | H01L31/18(2006.01)I | 张凯;季言红 | 常州天合光能有限公司; 常州市科谊专利代理事务所 | 常州市科谊专利代理事务所 | 本实用新型公开了一种光伏组件叠层引出线控制工装,包括工装本体,工装本体由手持部、引出线粘贴部、背板活动部和背板插入部一体制成,背板活动部位于背板插入部和引出线粘贴部之间,手持部位于引出线粘贴部的上方,引出线粘贴部上刻有刻度线。本实用新型能够控制光伏组件生产过程中叠层时引出线长短。
1573 | 光伏组件叠层测试工装 | CN203084136U | 实用新型 | 终止 | 2013-03-05 | 2013-07-24 | G01R31/02(2006.01)I;G01R1/02(2006.01)I | 张凯;季言红;景杰;杨同春 | 常州天合光能有限公司; 常州市科谊专利代理事务所 | 常州市科谊专利代理事务所 | 本实用新型公开了一种光伏组件叠层测试工装,它包括压块、压线板和可分别电连接光伏组件正负极的两个导电片,压线板上开有引线孔,并且压线板嵌装在压块的底部,两个导电片分别可滑动地嵌装在压块底部的两侧,所述的每个导电片上安装有滑动止固结构。本实用新型可快速判别光伏组件是否出现空焊、虚焊及短路现象,并且适合不同种类接线盒,能够提高光伏组件生产及工作人员工作效率。
1574 | 晶硅太阳能电池和薄膜电池合成的双面太阳能电池组件 | CN203085609U | 实用新型 | 终止 | 2013-03-11 | 2013-07-24 | H01L31/048(2006.01)I | 茅静;全鹏;徐建美 | 常州天合光能有限公司; 常州市科谊专利代理事务所 | 常州市科谊专利代理事务所 | 本实用新型公开了一种晶硅太阳能电池和薄膜电池合成的双面太阳能电池组件,它包括玻璃、晶硅太阳能电池片组和两层EVA胶膜层,还包括薄膜电池和背板玻璃,所述的玻璃、一层EVA胶膜层、晶硅太阳能电池片组、另一层EVA胶膜层、薄膜电池和背板玻璃由上至下依次层压在一起。本实用新型可双面接受光照发电,不受安装方向的限制,从而发挥太阳能电池组件最大效率。
1575 | N型掺氢晶化硅钝化的异质结太阳能电池器件 | CN103199143A | 发明专利 | 有效-授权 | 2013-04-28 | 2013-07-10 | H01L31/075(2012.01)I;H01L31/0352(2006.01)I;H01L31/18(2006.01)I | 包健;高纪凡 | 常州天合光能有限公司; 常州市科谊专利代理事务所 | 常州市科谊专利代理事务所 | 本发明公开了一种N型掺氢晶化硅钝化的异质结太阳能电池器件,其中,本征非晶硅钝化层沉积在N型晶体硅衬底的正面上;重掺杂P型非晶硅层沉积在本征非晶硅钝化层的上表面上;正面透明导电膜层沉积在重掺杂P型非晶硅层的上表面上;正面电极层位于正面透明导电膜层的上表面上,并且通过该正面透明导电膜层与重掺杂P型非晶硅层电性连接;N型掺氢晶化硅层沉积在N型晶体硅衬底的背面上;重掺杂N型非晶硅层沉积在N型掺氢晶化硅层的下表面上;背面透明导电膜层沉积在重掺杂N型非晶硅层的下表面上;背面电极层位于背面透明导电膜层的下表面上,并且通过该背面透明导电膜层与重掺杂N型非晶硅层电性连接。本发明可以降低太阳能电池的整体串联电阻,进而可以提高填充因子,从而提高太阳能电池的转换效率。
1576 | 用于热交换板和下炉体之间的防倒塌保护机构 | CN203049090U | 实用新型 | 终止 | 2013-01-25 | 2013-07-10 | C30B28/06(2006.01)I;C30B29/06(2006.01)I | 吴正同 | 常州天合光能有限公司; 常州市科谊专利代理事务所 | 常州市科谊专利代理事务所 | 本实用新型公开了一种用于热交换板和下炉体之间的防倒塌保护机构,它包括至少三根防倒塌柱,防倒塌柱设置在热交换板与下炉体之间,防倒塌柱的下端通过防倒塌底座安装在下炉体上,并且防倒塌柱的下端均布在以下炉体的中心为圆心的圆周上。本实用新型能够对石墨平台进行辅助支撑,防止石墨平台由于疲劳失效和损坏断裂而造成的倒塌现象,提高了设备的可靠性,降低了事故的发生频率。
1577 | 用于多晶硅铸锭炉的圆周径向型热交换台 | CN203049077U | 实用新型 | 终止 | 2013-01-25 | 2013-07-10 | C30B11/00(2006.01)I;C30B28/06(2006.01)I;C30B29/06(2006.01)I | 吴正同;朱留生 | 常州天合光能有限公司; 常州市科谊专利代理事务所 | 常州市科谊专利代理事务所 | 本实用新型公开了一种用于多晶硅铸锭炉的圆周径向型热交换台,包括热交换板,径向分流板和分流基板,径向分流板的上部与热交换板固定连接,径向分流板的下部与分流基板固定连接,在热交换板的下部开有以中心向外部成辐射状布置的通气槽,径向分流板上开有多个贯通的并且呈阵列状分布的分流气孔,该分流气孔与通气槽连通,并且多个分流气孔的横截面积在径向分流板的径向方向上逐渐增大,分流基板的中部设置有进气孔,热交换板和径向分流板之间设置有封闭的汇流气道,径向分流板和分流基板之间设置有出气通道和分流室,该分流室分别与进气孔和分流气孔连通,通气槽通过汇流气道与出气通道连通。本实用新型在热交换降温时,能够使坩埚底部的温度冷却均匀,优化了热交换台的热场,提高了坩埚内铸锭长晶质量。
1578 | 一种在非标准环境条件下测试组件电池额定工作温度的方法 | CN102141446B | 发明授权 | 有效-授权 | 2010-12-31 | 2013-07-03 | G01K7/02(2006.01)I | 肖桃云;张臻 | 常州天合光能有限公司; 常州市维益专利事务所 | 常州市维益专利事务所 | 本发明涉及一种在非标准环境条件下测试组件电池额定工作温度的方法,记录热电偶所测温度的平均值T1,所有电池片温度的平均值T2,热电偶处电池片温度的平均值T3,某时刻电池片的结温TJ=T1+(T2-T3);在开路状态下,记录某时刻电池片的结温TJ、环境温度Tamb、幅照度G、风速V、风向;通过回归拟合分析,计算G=800W/m2时,TJ-Tamb的值,该值加上20℃为额定工作温度的初步值;找出适当的修正因子;当天的组件的额定工作温度值Ti=额定工作温度的初步值+修正因子,多天的Ti的测试结果的平均值为组件额定工作温度。通过本方法得到的组件额定工作温度,更加准确,对太阳电池组件,特别是光伏建筑一体化(BIPV)组件进行评估时可以提供更有效的参数。
1579 | 太阳能电池组件低电阻连接方式及其制作工艺 | CN102339901B | 发明授权 | 有效-授权 | 2011-07-30 | 2013-07-03 | H01L31/18(2006.01)I | 张舒;陶武松 | 常州天合光能有限公司; 常州市维益专利事务所 | 常州市维益专利事务所 | 本发明涉及一种太阳能电池组件低电阻连接方式及其制作工艺,所述的太阳能电池组件分为A和B两个区域,在所述的B区域中,电池片的正电极与背电极垂直印刷,相邻的电池串通过B区域内电池片正、背面的互连条垂直互连;在所述的A区域内电池片的正电极与背电极平行印刷,相邻的电池串通过A区域内汇流条连接。本发明能够有效减少汇流条长度1330mm以上,缩短连接器电缆线(4mm2线径)的长度636mm以上,总体上可降低组件串联电阻15~20mΩ,进而在降低材料成本的前提下,单个组件可提高输出功率1~1.3W。
1580 | 太阳能电池组件 | CN203038940U | 实用新型 | 终止 | 2012-12-13 | 2013-07-03 | H01L31/042(2006.01)I;H01L31/048(2006.01)I;H01L31/05(2006.01)I | 张舒;潘秀娟 | 常州天合光能有限公司; 常州市维益专利事务所 | 常州市维益专利事务所 | 本实用新型涉及太阳能电池组件结构技术领域,该太阳能电池组件,包括通过封装结构封装的多个太阳能电池串,太阳能电池片为完整的太阳能电池片切割成的规格相同的太阳能电池片,每个太阳能电池串组内的太阳能电池串彼此并联,太阳能电池串组之间依次串联,每个太阳能电池串内的太阳能电池片的数量相同,太阳能电池串组中的太阳能电池串的数量相同,每个太阳能电池串组中太阳能电池串的数量为切片比例的倒数。具有相同硅片用量的该太阳能电池组件与现有的组件相比,不仅输出的电压和电流基本相同,而且流经互联条的电流产生的欧姆损耗、整个组件的串联电阻、太阳能电池片的标称工作温度(NOCT)也都得以降低,组件的峰值输出功率得到提升。
1581 | 一种背钝化的IBC太阳能电池结构 | CN203038931U | 实用新型 | 终止 | 2012-12-21 | 2013-07-03 | H01L31/0216(2006.01)I | 柳伟 | 常州天合光能有限公司; 常州市维益专利事务所 | 常州市维益专利事务所 | 本实用新型涉及IBC太阳能电池技术领域,特别是一种背钝化的IBC太阳能电池结构。该电池的硅片的背面具有n+重掺杂层、p+重掺杂层,在n+、p+重掺杂层上具有n+、p+区钝化膜,n+区钝化膜为带固定正电荷的单层钝化膜或者最内层薄膜带固定正电荷的叠层钝化膜;p+区钝化膜为带固定负电荷的单层钝化膜或者最内层薄膜带固定负电荷的叠层钝化膜。电池背面因n+、p+区钝化膜所带的不同固定电荷分别在n+、p+重掺杂层感应出感应电荷,该种电荷感应使电池表面形成场效应钝化,提高了电池背面的钝化效果。
1582 | 一种太阳能组件封装用背板 | CN203038954U | 实用新型 | 终止 | 2012-12-21 | 2013-07-03 | H01L31/048(2006.01)I | 潘秀娟 | 常州天合光能有限公司; 常州市维益专利事务所 | 常州市维益专利事务所 | 本实用新型涉及一种太阳能组件封装用背板,该背板包括含有干燥剂填料的EVA胶膜、中间支撑体和外保护膜,中间支持体位于EVA胶膜和外保护膜之间,并与EVA胶膜和外保护膜粘合成一体。本实用新型的有益效果是:该太阳能组件封装用EVA胶膜可以有效地阻止空气中的水汽透过进入组件内部。包含该EVA胶膜的太阳能组件背板不仅可有效阻止水汽进入,而且与电池片的背场面有良好的粘结能力,可省去在传统晶硅电池组件在封装叠层过程中背板与电池片之间的EVA封装胶膜的铺设步骤,简化组件制备工艺过程。
1583 | 对叠组件边框 | CN203033222U | 实用新型 | 终止 | 2012-12-21 | 2013-07-03 | B65D85/88(2006.01)I;B65D61/00(2006.01)I;B65D81/02(2006.01)I | 帅莉芳;於徐良 | 常州天合光能有限公司; 常州市维益专利事务所 | 常州市维益专利事务所 | 本实用新型涉及一种对叠组件边框,包括边框本体,所述的边框本体呈“巨”字型结构,即:边框本体具有上卡槽和下卡槽,所述的上卡槽的上表面与边框本体的侧边呈钝角;所述的下卡槽的下表面与边框本体的侧边呈锐角。本实用新型的组件包装可以节约一半空间,降低包装箱成本;同时,使用本边框与传统边框相比,在包装同样块数组件时,可有效降低包装箱的高度,也降低整体重心,增加长途运输的可靠性。
1584 | 一种多晶硅片晶向的检测方法及检测装置 | CN103151283A | 发明专利 | 有效-授权 | 2013-02-26 | 2013-06-12 | H01L21/66(2006.01)I | 付少永;熊震 | 上海专利商标事务所有限公司; 常州天合光能有限公司 | 上海专利商标事务所有限公司 | 本发明提出一种多晶硅片晶向的检测方法及检测装置。根据本发明的一种方法:对于多晶硅片表面上的晶粒,通过在不同角方向照射晶粒,获得多个反射强度,并依此在极坐标系中绘制出反射图谱;通过将实际得到的反射图谱和参考反射图谱加以比对,即可确定所照射的晶粒的晶向。本发明还公开了用于实施上述方法的相应检测装置。
1585 | 晶硅太阳能电池和薄膜电池合成的双面太阳能电池组件 | CN103137758A | 发明专利 | 驳回 | 2013-03-11 | 2013-06-05 | H01L31/048(2006.01)I | 茅静;全鹏;徐建美 | 常州天合光能有限公司; 常州市科谊专利代理事务所 | 常州市科谊专利代理事务所 | 本发明公开了一种晶硅太阳能电池和薄膜电池合成的双面太阳能电池组件,它包括玻璃、晶硅太阳能电池片组和两层EVA胶膜层,还包括薄膜电池和背板玻璃,所述的玻璃、一层EVA胶膜层、晶硅太阳能电池片组、另一层EVA胶膜层、薄膜电池和背板玻璃由上至下依次层压在一起。本发明可双面接受光照发电,不受安装方向的限制,从而发挥太阳能电池组件最大效率。
1586 | 太阳能电池片的电极结构 | CN202957262U | 实用新型 | 终止 | 2012-12-10 | 2013-05-29 | H01L31/0224(2006.01)I | 威灵顿·皮埃尔J;盛健 | 常州天合光能有限公司; 常州市科谊专利代理事务所 | 常州市科谊专利代理事务所 | 本实用新型公开了一种太阳能电池片的电极结构,包括背电极(4)和正面栅电极,背电极(4)分布于太阳能电池片的背面,正面栅电极分布于太阳能电池片的正面,正面栅电极包括相互平行的主栅线(1)和多根与主栅线(1)相垂直的副栅线(3),主栅线(1)有四根,其中两根布置在两侧,另外两根布置在中间,且中间两根主栅线(1)之间的间隔(2)宽为0.2mm~2mm。本实用新型具有多个独立发电单元的太阳能电池片的电极结构,各部分独立单元可以在并联后合并使用,也可以作为单独发电单元使用。
1587 | 太阳能电池片的上下式电极结构 | CN202957263U | 实用新型 | 终止 | 2012-12-10 | 2013-05-29 | H01L31/0224(2006.01)I | 盛健;威灵顿·皮埃尔J | 常州天合光能有限公司; 常州市科谊专利代理事务所 | 常州市科谊专利代理事务所 | 本实用新型公开了一种太阳能电池片的上下式电极结构,包括背电极(4)和正面栅电极,背电极(4)分布于太阳能电池片的背面,正面栅电极分布于太阳能电池片的正面,正面栅电极包括相互平行的主栅线(1)和多根与主栅线(1)相垂直的副栅线(3),主栅线包括三列,且每列由通过横向间隔(2)隔开的上、下两根主栅线组成,横向间隔(2)的宽度为0.5mm~4mm。本实用新型具有多个独立发电单元,各部分独立单元可以在并联后合并使用,也可以作为单独发电单元使用。
1588 | 具有多接线盒的太阳电池组件 | CN101958351B | 发明授权 | 有效-授权 | 2010-04-20 | 2013-05-15 | H01L31/05(2006.01)I;H02G3/08(2006.01)I | 张臻 | 常州天合光能有限公司; 常州市维益专利事务所 | 常州市维益专利事务所 | 本发明公开了一种具有多接线盒的太阳电池组件,包括通过互联焊带串联连接的太阳电池板和接线盒,所述的接线盒包括具有旁通功能的有二极管接线盒和具有电力输出功能的无二极管接线盒,有二极管接线盒和无二极管接线盒分别通过汇流焊带与太阳电池板相连接,有二极管接线盒与无二极管接线盒通过外部电缆线相连接,无二极管接线盒上连接有接线盒连接线。本发明通过增加接线盒数量、减少连接焊带长度的方式,解决了目前太阳电池组件应用时存在的输出功率较低、损耗较大的问题。
1589 | 一种激光与酸刻蚀结合的制绒工艺 | CN101976704B | 发明授权 | 有效-授权 | 2010-07-28 | 2013-05-15 | H01L31/18(2006.01)I | 盛健;高纪凡 | 常州天合光能有限公司; 常州市维益专利事务所 | 常州市维益专利事务所 | 本发明涉及一种激光与酸刻蚀结合的制绒工艺,其工艺步骤如下首先在硅片表面形成掩膜,然后利用激光在硅片表面均匀开孔,孔间隔5~10微米,孔径3~5微米,孔打好后硅片放置在HF和HNO3的混合溶液中进行刻蚀,利用掩膜与酸反应的时间差在小孔处钻蚀,硅片表面形成均匀的绒面。本发明的制绒工艺对单晶或多晶硅片都适合,可以弥补多晶酸制绒反射率高的缺陷。而且利用本发明的工艺完成的绒面,因为均匀性好,故光吸收效果较传统工艺有明显提升,绒面反射率较低。
1590 | 坩埚的喷涂工艺 | CN101972737B | 发明授权 | 有效-授权 | 2010-07-28 | 2013-05-15 | B05D1/02(2006.01)I;B05C9/14(2006.01)I | 赵军;朱海涛;周基江;贺洁 | 常州天合光能有限公司; 常州市维益专利事务所 | 常州市维益专利事务所 | 本发明涉及一种坩埚的喷涂工艺,包括以下步骤1)在喷涂加热设备的一个底面和四个侧面分别使用独立的加热控制器和限温控制器,调整出不同的升温曲线,保持喷涂过程中坩埚的恒温;2)对坩埚的一个底面和四个侧面使用不同的喷涂工艺,在喷涂的一个循环中,坩埚的底面只喷涂一遍,坩埚的每个侧面均喷涂两遍。本发明结合分析现多晶喷涂设备的差异性,硅料熔化及长晶对涂层的影响,完全改变现国内外的喷涂设备加热方式和喷涂工艺,从根本上解决了长久以来DSS450晶锭合格率低于DSS240,晶锭裂纹比例高于DSS240等问题,同时为硅片开方产能的提高打下了基础。
1591 | 冷离子太阳能级多晶硅料的提纯方法及其设备 | CN102363528B | 发明授权 | 有效-授权 | 2011-06-30 | 2013-05-15 | C01B33/037(2006.01)I | 付少永;张驰;熊震;王梅花 | 常州天合光能有限公司; 常州市维益专利事务所 | 常州市维益专利事务所 | 本发明涉及太阳能级多晶硅料的提纯技术领域,特别是一种冷离子太阳能级多晶硅料的提纯方法及其设备,包括旋风器、等离子激励电源、进气和加料装置、产物收集装置,在旋风器内采用介质阻挡放电的方法作为等离子的产生方式,硅料进入旋风器,用硅粉粒度、载气预热温度和载气流速对硅粉颗粒平均处理时间进行控制,用载气预热温度、载气的气氛种类和介质阻挡放电的等离子激励电源功率对纯化效果进行控制,硅料在旋风器内约束的等离子体中实现纯化,最终将提纯后的硅料从旋风筒末端产出。本发明的有益效果是可以在常压和近常压的条件下提纯硅料,用于提纯的离子密度高,能量大,提纯效率高,成本低。
1592 | 一种降低P型衬底HIT太阳能电池串阻的方法 | CN103094395A | 发明专利 | 驳回 | 2012-08-17 | 2013-05-08 | H01L31/0747(2012.01)I;H01L31/0224(2006.01)I;H01L31/20(2006.01)I | 崔艳峰;袁声召;石建华;陆中丹;孟凡英;刘正新 | 上海专利商标事务所有限公司; 常州天合光能有限公司 | 上海专利商标事务所有限公司 | 本发明公开了降低P型衬底HIT太阳能电池串阻的方法。根据本发明的一种P型衬底HIT太阳能电池,包括:P型晶硅衬底层;P型晶硅衬底层两侧的第一和第二本征非晶硅层;第一本征非晶硅层外侧的N型非晶硅层;第二本征非晶硅层外侧的P型非晶硅层;N型非晶硅层外侧的第一TCO层和电极;以及P型非晶硅层外侧的第二TCO层和电极,其中,所述第二TCO层是由高功函数TCO层和低功函数TCO层组成的叠层,高功函数TCO层和P型非晶硅层接触。本发明同时公开了形成上述太阳能电池的相应方法。
1593 | 一种太阳能电池组件 | CN103094381A | 发明专利 | 视为撤回 | 2012-12-13 | 2013-05-08 | H01L31/042(2006.01)I;H01L31/048(2006.01)I | 张舒;潘秀娟 | 常州天合光能有限公司; 常州市维益专利事务所 | 常州市维益专利事务所 | 本发明涉及太阳能电池组件结构技术领域,该太阳能电池组件,包括通过封装结构封装的多个太阳能电池串,太阳能电池片为完整的太阳能电池片切割成的规格相同的太阳能电池片,每个太阳能电池串组内的太阳能电池串彼此并联,太阳能电池串组之间依次串联,每个太阳能电池串内的太阳能电池片的数量相同,太阳能电池串组中的太阳能电池串的数量相同,每个太阳能电池串组中太阳能电池串的数量为切片比例的倒数。具有相同硅片用量的该太阳能电池组件与现有的组件相比,不仅输出的电压和电流基本相同,而且流经互联条的电流产生的欧姆损耗、整个组件的串联电阻、太阳能电池片的标称工作温度(NOCT)也都得以降低,组件的峰值输出功率得到提升。
1594 | 一种提高N型衬底HIT太阳能电池开路电压的方法 | CN103077976A | 发明专利 | 视为撤回 | 2012-08-17 | 2013-05-01 | H01L31/0224(2006.01)I;H01L31/0747(2012.01)I;H01L31/20(2006.01)I | 崔艳峰;袁声召;石建华;陆中丹;孟凡英;刘正新 | 上海专利商标事务所有限公司; 常州天合光能有限公司 | 上海专利商标事务所有限公司 | 本发明公开了提高N型衬底HIT太阳能电池开路电压的方法。根据本发明的一种N型衬底HIT太阳能电池,包括:N型晶硅衬底层;N型晶硅衬底层两侧的第一和第二本征非晶硅层;第一本征非晶硅层外侧的N型非晶硅层;第二本征非晶硅层外侧的P型非晶硅层;N型非晶硅层外侧的第一TCO层和电极;以及P型非晶硅层外侧的第二TCO层和电极,其中,所述第二TCO层是由高功函数TCO层和低功函数TCO层组成的叠层,高功函数TCO层和P型非晶硅层接触。本发明同时公开了形成上述太阳能电池的相应方法。
1595 | 太阳光模拟器标片校准监控改善方法 | CN103076586A | 发明专利 | 有效-授权 | 2012-12-29 | 2013-05-01 | G01R35/00(2006.01)I | 朱文强;王宝刚 | 常州天合光能有限公司; 常州市维益专利事务所 | 常州市维益专利事务所 | 本发明涉及太阳光模拟器标片校准监控改善方法,具有如下步骤:(1)太阳光模拟器的运行软件调用所需测试太阳能组件对应的标片文件,(2)将标片校准因子全部归位,然后对标片进行校准程序,(3)检查标片校准后的各个参数是否在规格范围内,(4)如果标片校准后的各个参数中有部分参数不在规格范围内,则需排除对应的异常,异常排除后重新返回到步骤(2);如果标片校准后的各个参数全在规格范围内,则保存标片校准数据。采用本发明的太阳光模拟器标片校准监控改善方法,不仅可以得到真实的校准实测数据,而且能够实时监控标片的使用状况,及时针对异常进行对应,防止重大的测试异常事故。
1596 | 一种防止药液稀释和保护硅片表面的方法 | CN102108556B | 发明授权 | 有效-授权 | 2010-12-31 | 2013-04-24 | C30B33/10(2006.01)I;H01L31/18(2006.01)I | 杨延德;叶权华;杨文侃 | 常州天合光能有限公司; 常州市维益专利事务所 | 常州市维益专利事务所 | 本发明涉及一种防止药液稀释和保护硅片表面的方法,包括如下步骤硅片在进入清洗槽前,对其表面喷射去离子水,再将表面有去离子水的硅片从两个滚轮中间的间隙通过,最后用刮片刮去即将浸入药液的那部分硅片表面的去离子水。采用本发明的方法,在清洗硅片时能更好保护硅片表面不被腐蚀,防止药液稀释,减少了药液用量。
1597 | 光伏组件边框组装结构及其组件和组件的安装结构 | CN102201466B | 发明授权 | 有效-授权 | 2011-04-30 | 2013-04-24 | H01L31/042(2006.01)I;H01L31/048(2006.01)I;H01L31/18(2006.01)I | 蒋阿华 | 常州天合光能有限公司; 常州市维益专利事务所 | 常州市维益专利事务所 | 本发明涉及光伏组件结构技术领域,特别是一种光伏组件边框组装结构及其组件和组件的安装结构。该边框组装结构的长边框和短边框的外侧面上具有使角码型腔外露的槽口,连接角码通过锁定螺钉将连接角码锁紧在角码型腔内,利用该槽口,在组件边框内插入卡块,利用卡块安装其他附件。同时组件的安装利用压板卡在槽口下沿来压紧固定组件,或者组件安装利用支托安装座,托住槽口上沿,再用压板压紧固定组件。其优点在于增加了角部抗变形强度,边框加工简单,能使返修组件拆卸;利用边框槽口,拓宽了组件安装方式;同时无需在边框上打孔,可直接安装光伏系统中相关配件及其他方面要求。
1598 | 单晶炉真空管道压力检测报警系统及其控制方法 | CN102313624B | 发明授权 | 有效-授权 | 2011-07-04 | 2013-04-24 | G01L21/00(2006.01)I | 马赟 | 常州天合光能有限公司; 常州市维益专利事务所 | 常州市维益专利事务所 | 本发明涉及单晶炉检测设备技术领域,特别是单晶炉真空管道压力检测报警系统及其控制方法,包括真空探头和真空压力传感器,真空探头和真空压力传感器通过三通装置安装压力检测口上,真空压力传感器与单晶炉报警输出回路连接,当真空压力传感器检测到的压力信号超过设定的高压阀值-95.0Kpa时单晶炉报警输出回路发出报警。本发明的有益效果是加装的真空压力传感器,在设备故障,导致压力异常时及时报警,防止炉压异常造成的生产损失,杜绝炉压过高时产生的安全隐患。
1599 | 具有过滤桶的热交换器及过滤桶 | CN202902997U | 实用新型 | 终止 | 2012-06-20 | 2013-04-24 | F28F19/01(2006.01)I;B01D29/31(2006.01)I;B01D39/12(2006.01)I | 郭学军;王飞飞 | 常州天合光能有限公司; 常州市维益专利事务所 | 常州市维益专利事务所 | 本实用新型涉及一种具有过滤桶的热交换器及过滤桶,所述的热交换器具有过滤桶,所述的过滤桶具有筒体以及盖在筒体上的筒盖,筒盖与筒体可拆卸连接,所述的筒体上部侧面开有进口,所述的筒体底部开有出口,筒体的出口与热交换部件的进口连接,所述的筒体内装有不锈钢过滤网,所述的不锈钢过滤网具有1个以上的直通的过滤孔,过滤孔直径为1~3mm。本实用新型能有效防止热交换器堵塞,提高多晶或单晶硅片的合格率,降低了设备的故障率,只需一年清洗一下热交换器,降低了维修成本。
1600 | 组件东西向安装的光伏阵列及其安装支架 | CN202905734U | 实用新型 | 终止 | 2012-10-26 | 2013-04-24 | H01L31/042(2006.01)I | 黄崇豹;杨小双;束云华 | 常州天合光能有限公司; 常州市维益专利事务所 | 常州市维益专利事务所 | 本实用新型涉及光伏阵列安装技术领域,特别是一种组件东西向安装的光伏阵列及其安装支架,该光伏阵列包括组件和安装支架,组件安装在安装支架上,阵列中的组件通过安装支架两两成对安装,成对安装的两个组件分别向东倾斜和向西倾斜。该安装支架包括多个安装支架单体,安装支架单体在纵向和横向整齐排列,安装支架单体包括纵梁和安装在纵梁上的两个倾斜支架,倾斜支架包括斜梁和立柱,斜梁的一端与纵梁连接,斜梁的另一端通过立柱支撑在纵梁上。本实用新型的有益效果是:安装支架结构简单,现场可快速安装;整体抗风能力强,安装密度大,在十二点前后也具备较高的功率输出,更符合中午期间居民用电高峰的情况。
1601 | 太阳能组件封装用EVA胶膜及背板 | CN103045110A | 发明专利 | 视为撤回 | 2012-12-21 | 2013-04-17 | C09J7/00(2006.01)I;C09J123/08(2006.01)I;C09J11/04(2006.01)I;H01L31/048(2006.01)I | 潘秀娟 | 常州天合光能有限公司; 常州市维益专利事务所 | 常州市维益专利事务所 | 本发明涉及组件封装用胶膜及背板,特别是一种太阳能组件封装用EVA胶膜及背板。该太阳能组件封装用EVA胶膜,由乙烯-醋酸乙烯的共聚物、交联固化剂聚合而成,在EVA胶膜中还混合有干燥剂填料。该太阳能组件背板,包括含有干燥剂填料的EVA胶膜、中间支撑体和外保护膜,中间支持体位于EVA胶膜和外保护膜之间,并与EVA胶膜和外保护膜粘合成一体。本发明的有益效果是:该太阳能组件封装用EVA胶膜可以有效地阻止空气中的水汽透过进入组件内部。包含该EVA胶膜的太阳能组件背板不仅可有效阻止水汽进入,而且与电池片的背场面有良好的粘结能力,可省去在传统晶硅电池组件在封装叠层过程中背板与电池片之间的EVA封装胶膜的铺设步骤,简化组件制备工艺过程。
1602 | HIT太阳能电池结构 | CN103035772A | 发明专利 | 视为撤回 | 2012-12-21 | 2013-04-10 | H01L31/077(2012.01)I;H01L31/0224(2006.01)I | 陆中丹;崔艳峰 | 常州天合光能有限公司; 常州市维益专利事务所 | 常州市维益专利事务所 | 本发明涉及太阳能电池技术领域,特别是一种HIT太阳能电池结构,包括N型硅片基材,在N型硅片基材的受光面具有用于形成异质结的P型重掺杂非晶硅膜,在P型重掺杂非晶硅膜上具有透明导电膜,透明导电膜上具有正面电极,透明导电膜为P型透明导电膜。P型透明导电膜为Ga、As、N共掺杂的ZnO透明导电膜。本发明的有益效果是:该结构HIT太阳能电池可以在保证光的透过率及高的导电率的同时降低载流子在P型重掺杂非晶硅膜与透明导电膜之间的势垒,提高电池的短路电流密度,从而提高电池的效率。
1603 | 背钝化的IBC太阳能电池结构及其制备方法 | CN103035770A | 发明专利 | 视为撤回 | 2012-12-21 | 2013-04-10 | H01L31/068(2012.01)I;H01L31/0216(2006.01)I;H01L31/18(2006.01)I | 柳伟 | 常州天合光能有限公司; 常州市维益专利事务所 | 常州市维益专利事务所 | 本发明涉及IBC太阳能电池技术领域,特别是一种背钝化的IBC太阳能电池结构及其制备方法。该电池的硅片的背面具有n+重掺杂层、p+重掺杂层,在n+、p+重掺杂层上具有n+、p+区钝化膜,n+区钝化膜为带固定正电荷的单层钝化膜或者最内层薄膜带固定正电荷的叠层钝化膜;p+区钝化膜为带固定负电荷的单层钝化膜或者最内层薄膜带固定负电荷的叠层钝化膜。其制备方法是:首先在硅片的背面制作n+、p+重掺杂层;然后分别利用两块具有镂空的掩膜板在n+重掺杂层和p+重掺杂层上沉积n+区钝化层和p+区钝化层。电池背面因n+、p+区钝化膜所带的不同固定电荷分别在n+、p+重掺杂层感应出感应电荷,该种电荷感应使电池表面形成场效应钝化,提高了电池背面的钝化效果。
1604 | 对叠组件边框 | CN103029925A | 发明专利 | 有效-授权 | 2012-12-21 | 2013-04-10 | B65D85/88(2006.01)I;B65D61/00(2006.01)I;B65D81/02(2006.01)I | 帅莉芳;於徐良 | 常州天合光能有限公司; 常州市维益专利事务所 | 常州市维益专利事务所 | 本发明涉及一种对叠组件边框,包括边框本体,所述的边框本体呈“巨”字型结构,即:边框本体具有上卡槽和下卡槽,所述的上卡槽的上表面与边框本体的侧边呈钝角;所述的下卡槽的下表面与边框本体的侧边呈锐角。本发明的组件包装可以节约一半空间,降低包装箱成本;同时,使用本边框与传统边框相比,在包装同样块数组件时,可有效降低包装箱的高度,也降低整体重心,增加长途运输的可靠性。
1605 | N型MWT太阳能电池结构及其制造工艺 | CN103035771A | 发明专利 | 有效-授权 | 2013-01-10 | 2013-04-10 | H01L31/068(2012.01)I;H01L31/0224(2006.01)I;H01L31/18(2006.01)I | 盛健 | 常州天合光能有限公司; 常州市科谊专利代理事务所 | 常州市科谊专利代理事务所 | 一种N型MWT太阳能电池结构,MWT太阳能电池的背面采用铝结和N型硅片形成P—N结。这种电池结构的工艺步骤为:原硅片预处理:对硅片进行表面减反的绒面制备,完成后形成N型带绒面硅片基底;利用三氯氧磷对硅片进行扩散,形成N+区,完成扩散后将磷硅玻璃去除;再在扩散后的硅片N+正表面利用化学气相沉积的方式沉积SiNx正表面减反钝化层,形成正表面减反钝化膜;选用紫外激光器,在完成SiNx沉积后的硅片表面打通孔。背面通孔浆料印刷:对准通孔位置印刷通孔银浆;背面铝浆印刷:按指定图形进行铝浆印刷,印刷后铝浆与通孔银浆互不接触;正面栅线印刷:按指定的图形进行正面银浆印刷,印刷后需和通孔银浆形成电学接触;高温金属共烧结:用于形成电极和硅的良好接触,以及形成P+型掺杂区,与衬底N型硅片形成P—N结。本发明能简化工艺,降低电池电极的接触电阻,同时降低生产成本。
1606 | 能抗PID效应的太阳电池钝化减反膜 | CN103022160A | 发明专利 | 有效-授权 | 2013-01-10 | 2013-04-03 | H01L31/0216(2014.01)I | 李中兰;杨阳;威灵顿·皮埃尔J | 常州天合光能有限公司; 常州市科谊专利代理事务所 | 常州市科谊专利代理事务所 | 本发明公开了一种能抗PID效应的太阳电池钝化减反膜,有两种结构,第一种:该钝化减反膜的底层为钝化减反层SiNx,折射率为2.0-2.1,厚度为70-80nm;该钝化减反膜的顶层为导电层非晶硅层,厚度为3-10nm。第二种:该钝化减反膜的底层为钝化层SiNx,折射率为2.2-2.3,厚度为9-11nm;b、该钝化减反膜的中间层为导电层非晶硅层,厚度为3-10nm;该钝化减反膜的顶层为减反层SiNx层,折射率为2.0-2.1,厚度为60-70nm。应用本发明所述钝化减反膜的太阳电池,可从电池端有效地预防PID效应,且本发明基于目前的传统传统电池工艺,只改变减反膜的成分和厚度组合,能与目前的电池工艺兼容,易于实现。本发明所述能抗PID效应的钝化减反膜,适用于传统P型电池,也适用于高效背钝化电池,EWT、MWT电池,N型IBC电池等。
1607 | 太阳能电池用导电镍浆 | CN102194898B | 发明授权 | 有效-授权 | 2010-03-15 | 2013-03-27 | H01L31/0224(2006.01)I;H01B1/02(2006.01)I | 冯纪伟 | 常州天合光能有限公司; 常州市维益专利事务所 | 常州市维益专利事务所 | 本发明涉及太阳能硅电池正电极导电浆料领域,尤其是一种太阳能电池用导电镍浆,其主要包括镍粉、树脂和溶剂,其中镍粉占70%~90%,树脂和溶剂的溶液占10%~30%,树脂与溶剂比值为5%~50%。本发明的太阳能电池用导电镍浆,选用比银更便宜的镍金属作为导电浆料的材料,大大降低了成本,提高了经济效益。
1608 | 硅粉真空压实装置及其方法 | CN102009176B | 发明授权 | 有效-授权 | 2010-06-10 | 2013-03-27 | B22F3/04(2006.01)I | 袁为进;黄强 | 常州天合光能有限公司; 常州市维益专利事务所 | 常州市维益专利事务所 | 本发明涉及一种硅粉真空压实装置及其方法,该硅粉真空压实装置,包括可抽真空容器,在可抽真空容器上设置进气阀和抽真空阀,硅粉放置在可抽真空容器内。利用该装置进行压实的方法为首先将硅粉装入可抽真空容器内,然后真空泵通过抽真空阀将可抽真空容器抽真空,抽真空后打开进气阀,硅粉经过真空及气体吹压得到压实。本发明提供的技术方案是在原有单晶炉的基础上增设的,与传统的机械直接接触式压实相比,该硅粉压实装置既可让硅粉得到充分利用,又避免了硅料的再污染,且该装置加工成本低、操作简单。
1609 | 全天域液压驱动光伏跟踪系统 | CN101917138B | 发明授权 | 有效-授权 | 2010-07-19 | 2013-03-27 | H02N6/00(2006.01)I | 徐建美 | 常州天合光能有限公司; 常州市维益专利事务所 | 常州市维益专利事务所 | 本发明涉及光伏电池组件在实际应用中的跟踪系统技术领域,特别是一种全天域液压驱动光伏跟踪系统,包括四个液压升降件、支撑平台,四个液压升降件分为液压升降件A、液压升降件B、液压升降件C和液压升降件D,液压升降件包括液压缸和液压缸内的液压杆,液压缸通过活动关节部件固定在支撑平台,其中液压升降件A和液压升降件C的活动关节部件为在X方向可旋转的,液压升降件B和液压升降件D的活动关节部件为在Y方向可旋转的,液压杆头端通过万向关节部件与光伏组件下端的固定端连接。本系统耗电小,但是推力大,承重能力强,可靠性和耐候性优于电机驱动的跟踪系统。
1610 | 磷扩散炉管两端进气装置 | CN102094247B | 发明授权 | 有效-授权 | 2010-09-29 | 2013-03-27 | C30B31/16(2006.01)I | 方智 | 常州天合光能有限公司; 常州市维益专利事务所 | 常州市维益专利事务所 | 本发明涉及扩散炉技术领域,特别是一种磷扩散炉管两端进气装置。它包括两根在炉管内延伸的进气管,每根进气管的两端均连接到气源,每根进气管两端通入的为同一种反应气体,并可通过阀门调节两端的进气比率,一根进气管通入O2,一根进气管通入POCL3,进气管上有均匀分布的出气孔,出气孔的出气方向平行与硅片表面,两根进气管分别通入不同的反应气体。本发明通过从炉口,炉尾同时通进反应气体,达到调整管内气体分布,改善方阻均匀性的目的。
1611 | 去激光损伤层洗液 | CN102157616B | 发明授权 | 有效-授权 | 2011-01-29 | 2013-03-27 | H01L31/18(2006.01)I;H01L21/306(2006.01)I | 黄书斌 | 常州天合光能有限公司; 常州市维益专利事务所 | 常州市维益专利事务所 | 本发明涉及太阳能电池制作技术,尤其是一种去激光损伤的洗液,由水、氟化铵、氢氟酸和硝酸组成,在1L水中加入60-80g氟化铵、10-20ml氢氟酸溶液和10-20ml硝酸溶液混合制成,采用本发明的洗液可以有效的去除硅片表面的硅的氧化物和大部分的金属元素,可以降低PN结漏电流(也称为反向饱和电流或空间电荷区漏电流),使的开压上升。
1612 | 钝化N型硅太阳能电池的P型掺杂层的方法及电池结构 | CN102169923B | 发明授权 | 有效-授权 | 2011-03-05 | 2013-03-27 | H01L31/18(2006.01)I;H01L31/0352(2006.01)I;H01L31/04(2006.01)I | 陈艳 | 常州天合光能有限公司; 常州市维益专利事务所 | 常州市维益专利事务所 | 本发明涉及一种钝化N型硅太阳能电池的P型掺杂层的方法及电池结构。在N型直拉单晶硅基体背面的P型发射结的非金属接触区的发射极通过磷扩散层形成浮动结,浮动结与背面金属栅线之间通过介质膜隔离,浮动结表面做钝化膜。基体正面为N型前表面场,N型前表面场的正面为金字塔绒面结构,表面具有钝化N型前表面场的SiNx层,电池片正背面都有金属栅线。用浮动结钝化硼掺杂层,相对于用Al2O3钝化,无需产线改造,适合大规模工业化生产,经测试,效率达19%。
1613 | 一种太阳能组件户外曝晒架 | CN102244117B | 发明授权 | 有效-授权 | 2011-06-17 | 2013-03-27 | H01L31/042(2006.01)I | 魏雪飞 | 常州天合光能有限公司; 常州市维益专利事务所 | 常州市维益专利事务所 | 本发明涉及太阳能组件安装技术领域,特别是一种太阳能组件户外曝晒架,包括安装支架以及多个与安装支架配套的安装夹具,支架上具有横梁,横梁上具有沿长度方向延伸的支槽,安装夹具安装在横梁上,具有夹块,卡销螺栓、卡销和锁紧螺栓,夹块安装在安装夹具内,夹块上开有卡槽,安装在安装夹具上的锁紧螺栓抵在夹块上,当组件安装时,卡销嵌入横梁的支槽,卡销螺栓通过安装夹具上的螺栓孔与卡销连接,将安装夹具固定在横梁上,组件正面朝上放在横梁上,组件边框边沿卡入卡槽,转动锁紧螺栓,在转动锁紧螺栓的推抵下夹块的卡槽闭合夹紧边框。本发明的有益效果是该太阳能组件户外曝晒架可以方便地安装太阳能电池组件,而且安装牢靠且拆卸容易。
1614 | 一种户外暴晒架夹具 | CN102244118B | 发明授权 | 有效-授权 | 2011-06-17 | 2013-03-27 | H01L31/042(2006.01)I | 魏雪飞 | 常州天合光能有限公司; 常州市维益专利事务所 | 常州市维益专利事务所 | 本发明涉及太阳能组件安装技术领域,特别是一种户外暴晒架夹具,该安装夹具安装在横梁上,具有夹块,卡销螺栓、卡销和锁紧螺栓,夹块安装在安装夹具内,夹块上开有卡槽,安装在安装夹具上的锁紧螺栓抵在夹块上,当组件安装时,卡销嵌入横梁的支槽,卡销螺栓通过安装夹具上的螺栓孔与卡销连接,将安装夹具固定在横梁上,组件正面朝上放在横梁上,组件边框边沿卡入卡槽,转动锁紧螺栓,在转动锁紧螺栓的推抵下夹块的卡槽闭合夹紧边框。本发明的有益效果是该户外暴晒架夹具可以方便地安装太阳能电池组件,而且安装牢靠且拆卸容易。
1615 | 太阳能电池RIE工艺温度补偿方法 | CN102364700B | 发明授权 | 有效-授权 | 2011-10-26 | 2013-03-27 | H01L31/18(2006.01)I | 钟明 | 常州天合光能有限公司; 常州市维益专利事务所 | 常州市维益专利事务所 | 本发明涉及太阳能电池RIE制绒技术领域,特别是一种太阳能电池RIE工艺温度补偿方法,具体步骤如下首先每次作业之前通过热电偶或红外线温度侦测仪侦测基板温度;然后此温度值将反馈至操作系统,系统根据温度值计算出实际工艺时间,工艺时间计算公式如下T=T0+a*ln(T1)+b;T补偿后的工艺时间;T0设定工艺时间;T1基板温度;a和b常数,根据收集的温度与工艺时间数据计算出;最后设备工作时将以补偿后的工艺时间为实际工艺时间。本发明的有益效果是通过此发明可解决RIE工艺中反射率随工艺温度波动的缺陷,通过引入温度补偿,自动调节工艺时间,提高RIE工艺稳定性。
1616 | 太阳电池背板裁切装置 | CN202826092U | 实用新型 | 终止 | 2012-08-16 | 2013-03-27 | B28D1/22(2006.01)I | 李晓琦 | 常州天合光能有限公司; 常州市维益专利事务所 | 常州市维益专利事务所 | 本实用新型公开了一种太阳电池背板裁切装置,包括放置背板的基板,所述的基板上转动连接有可压紧在背板上的压板,基板上开设有与背板所裁切开孔尺寸一致的槽孔,压板上固定有导向块,导向块上设有可沿导向块垂直方向移动的裁切压手,裁切压手下端连接有在压板压在背板上后可卡切入槽孔的裁切刀片。本实用新型可适用于不同接线盒的裁切开孔,只需更换不同规格裁切刀片即可实现背板不同尺寸的开孔,确保裁切尺寸的规范,减小偏差,操作过程安全快捷,省时省力。
1617 | 太阳电池组件背板剥离强度试验开槽装置 | CN202837056U | 实用新型 | 终止 | 2012-08-16 | 2013-03-27 | G01N1/28(2006.01)I;G01N1/04(2006.01)I | 李晓琦 | 常州天合光能有限公司; 常州市维益专利事务所 | 常州市维益专利事务所 | 本实用新型公开了一种太阳电池组件背板剥离强度试验开槽装置,包括开槽基板,所述的开槽基板上至少开有三个平行排列、用于控制背板上划槽尺寸的长槽孔,开槽基板上层面设有横向定位板,开槽基板下层面设有纵向定位板,待开槽的背板被夹紧在纵向定位板与开槽基板之间,开槽基板、横向定位板以及纵向定位板上对应开设有用于调节背板纵横向位置的十字槽孔。本实用新型实现了背板裁切尺寸的规范化,减小裁切偏差,适用于常规尺寸、不同厚度规格的玻璃背板的开槽裁切,操作过程安全快捷,省时省力,可更好更快的完成剥离强度测试试验样品的制作。
1618 | 太阳能电池片槽式制绒设备及其制绒鼓泡装置 | CN202830234U | 实用新型 | 终止 | 2012-08-16 | 2013-03-27 | C30B33/10(2006.01)I;H01L31/18(2006.01)I;H01L21/306(2006.01)I;H01L21/465(2006.01)I | 顾卫龙 | 常州天合光能有限公司; 常州市维益专利事务所 | 常州市维益专利事务所 | 本实用新型涉及一种太阳能电池片槽式制绒设备及其制绒鼓泡装置。该太阳能电池片槽式制绒设备,包括制绒槽和制绒槽鼓泡装置,制绒槽鼓泡装置位于制绒槽的底部。该制绒槽鼓泡装置,包括鼓泡管和上撑板,上撑板位于鼓泡管上方,在上撑板上具有硅片放置区域,硅片放置区域外围开设多个通孔。鼓泡管和上撑板之间的间隔距离为5~7mm。鼓泡管设置在下鼓泡板上,下鼓泡板开有多个通孔,在上撑板和下鼓泡板之间设置保证鼓泡管和上撑板之间间隔的垫块。本实用新型的有益效果是:该制绒槽鼓泡装置产生的气泡不直接作用在电池片上,大大降低了因制绒不均匀带来的电池片不良,因鼓泡引起的制绒不良率从先前的1%降至现在的0.01%。
1619 | 太阳能电池板生产一体操作台 | CN202839711U | 实用新型 | 终止 | 2012-08-16 | 2013-03-27 | H01L31/18(2006.01)I | 徐连荣 | 常州天合光能有限公司; 常州市维益专利事务所 | 常州市维益专利事务所 | 本实用新型涉及一种太阳能电池板生产一体操作台,包括两个单焊装置、两个串焊装置和一个叠层检验装置,一体操作台采用左右对称设计,两个串焊装置面向叠层检验装置对称分布,两个串焊装置的同侧各设置一个单焊装置。本实用新型的有益效果是:一体化太阳电池板生产操作台可节省生产空间,减少生产过程的传输,降低劳动强度,提高工作效率,提升产品合格率。
1620 | 用于板式PECVD设备手动下料的工作台 | CN202830163U | 实用新型 | 终止 | 2012-08-16 | 2013-03-27 | C23C16/44(2006.01)I | 肖扬鑫 | 常州天合光能有限公司; 常州市维益专利事务所 | 常州市维益专利事务所 | 本实用新型涉及一种用于板式PECVD设备手动下料的工作台,具有一个工作台面,在工作台面上设置有将装载在石墨框中的硅片托起的凸出工作台面的托块和对石墨框进行定位的限位件,限位件位于托块设置区域外围,托块的数量与PECVD设备的石墨框的载片开口数量相同,排放位置与石墨框的载片开口一一对应。本实用新型的有益效果是:提高了下料速度,避免采用吸笔下料时吸笔印对硅太阳能电池效率的影响。
1621 | 光伏组件用汇流条及其组件 | CN202839700U | 实用新型 | 终止 | 2012-08-16 | 2013-03-27 | H01L31/05(2006.01)I;B32B5/14(2006.01)I;B32B15/04(2006.01)I | 徐建美 | 常州天合光能有限公司; 常州市维益专利事务所 | 常州市维益专利事务所 | 本实用新型涉及光伏组件用封装材料领域,特别是一种光伏组件用汇流条及其组件,该汇流条包括基材,所述基材表面具有绝缘区和可焊接区;绝缘区表面覆有绝缘材料层,可焊接区表面覆有可焊接层。本实用新型提供的汇流条可在无额外绝缘材料和封装工艺的条件下,实现汇流条之间、汇流条和电池串之间的良好绝缘,同时缩小组件设计面积、优化组件叠层工艺、提高组件可靠性。
1622 | 太阳能电池片的上下式电极结构 | CN102983179A | 发明专利 | 有效-授权 | 2012-12-10 | 2013-03-20 | H01L31/0224(2006.01)I | 盛健;高纪凡;威灵顿·皮埃尔·J | 常州天合光能有限公司; 常州市科谊专利代理事务所 | 常州市科谊专利代理事务所 | 本发明公开了一种太阳能电池片的上下式电极结构,包括背电极(4)和正面栅电极,背电极(4)分布于太阳能电池片的背面,正面栅电极分布于太阳能电池片的正面,正面栅电极包括相互平行的主栅线(1)和多根与主栅线(1)相垂直的副栅线(3),主栅线包括三列,且每列由通过横向间隔(2)隔开的上、下两根主栅线组成,横向间隔(2)的宽度为0.5mm~4mm。本发明具有多个独立发电单元,各部分独立单元可以在并联后合并使用,也可以作为单独发电单元使用。
1623 | 插扣式组件安装结构 | CN102214711B | 发明授权 | 有效-授权 | 2011-04-30 | 2013-03-13 | H01L31/042(2006.01)I;H01L31/18(2006.01)I | 蒋阿华 | 常州天合光能有限公司; 常州市维益专利事务所 | 常州市维益专利事务所 | 本发明涉及组件安装技术领域,特别是插扣式组件安装结构,包括组件及其安装龙骨,在上边框和下边框上具有同向的插钩,上边框的插钩的方向指向下边框,在安装龙骨上具有插槽,组件安装时组件的上、下边框上的插钩分别插入与上、下边框平行的安装龙骨的插槽,组件的限位方式分为在上边框的上方具有防止插钩脱出插槽的限位块,限位块通过螺栓固定在安装龙骨上;或者在下边框上具有卡头,在安装龙骨上具有与卡头配合互锁的卡口,当下边框插入安装龙骨上的插槽时卡头扣入卡口。这种光伏组件插扣安装方式,在安装龙骨支架安装调节好后,利用组件边框上的插钩直接挂在插槽里,就可直接就位,现场无需其他加工,操作方便快捷,连接牢固可靠。
1624 | 多用途太阳能电池串吸笔 | CN102332421B | 发明授权 | 有效-授权 | 2011-07-04 | 2013-03-13 | H01L21/683(2006.01)I;H01L31/18(2006.01)I | 丁剑锋 | 常州天合光能有限公司; 常州市维益专利事务所 | 常州市维益专利事务所 | 本发明公开了一种多用途太阳能电池串吸笔,包括架体,架体上设有真空转换器和至少四个真空吸嘴,真空转换器的进气口管路连接压缩空气气源,出气口管路连接真空吸嘴,真空吸嘴分设在真空转换器两侧,真空吸嘴的进气管路上设有单向阀。该发明解决原有吸笔在常规太阳能组件生产中多种规格电池串间无法通用的问题,满足多种规格太阳能电池组件的串焊及叠层需求,在切换电池片规格时无需再切换吸笔,节约了工装制造的成本及生产时间。
1625 | 太阳能电池片的电极结构 | CN102969368A | 发明专利 | 有效-授权 | 2012-12-10 | 2013-03-13 | H01L31/0224(2006.01)I | 威灵顿·皮埃尔J;盛健;高纪凡 | 常州天合光能有限公司; 常州市科谊专利代理事务所 | 常州市科谊专利代理事务所 | 本发明公开了一种太阳能电池片的电极结构,包括背电极(4)和正面栅电极,背电极(4)分布于太阳能电池片的背面,正面栅电极分布于太阳能电池片的正面,正面栅电极包括相互平行的主栅线(1)和多根与主栅线(1)相垂直的副栅线(3),主栅线(1)有四根,其中两根布置在两侧,另外两根布置在中间,且中间两根主栅线(1)之间的间隔(2)宽为0.2mm~2mm。本发明具有多个独立发电单元的太阳能电池片的电极结构,各部分独立单元可以在并联后合并使用,也可以作为单独发电单元使用。
1626 | 一种用于控制铸锭晶体生长界面形状的装置 | CN202786501U | 实用新型 | 终止 | 2012-02-23 | 2013-03-13 | C30B28/06(2006.01)I;C30B29/06(2006.01)I;C30B11/00(2006.01)I | 钮应喜 | 常州天合光能有限公司; 常州市维益专利事务所 | 常州市维益专利事务所 | 本实用新型涉及一种用于控制铸锭晶体生长界面形状的装置,具有由石墨制成的底部散热块,散热块开有横向贯穿整个散热块的两条以上通气通道,两条以上通气通道对称设置,每个通气通道内气体流量为0~400slpm。每个通气通道内通入的气体为惰性气体,每个通气通道位于散热块中部的散热凸块处,每个通气通道的直径为散热凸块厚度的1/2。相邻通气通道之间的间隔距离为单个通气通道最小直径的1.5倍。本实用新型改进了晶体铸锭过程中的底部散热方式,使得晶体在整个生长过程中,固液界面形状变得略上凸,减少了晶界,大大提高了晶体的质量,从高效率的太阳电池提供了优良的基体材料。
1627 | 单晶粘棒装置 | CN202786521U | 实用新型 | 终止 | 2012-06-20 | 2013-03-13 | C30B33/06(2006.01)I | 唐传兵 | 常州天合光能有限公司; 常州市维益专利事务所 | 常州市维益专利事务所 | 本实用新型涉及一种单晶粘棒装置,包括晶托,晶托中间位置设置吸附晶棒底面的吸盘装置。晶托正面的四周设置凸起的档块。本实用新型的有益效果是:和现有技术相比,本粘棒装置在粘棒过程中不使用加热枪、加热板、不使用电源,也不需要使用辅料热熔胶。大量缩短了加工时间,最长用时1分钟,比之前的粘棒过程缩短1/5的时间,而且简单易操作。
1628 | 工字型太阳能组件边框及其安装结构 | CN202797030U | 实用新型 | 终止 | 2012-08-16 | 2013-03-13 | H01L31/048(2006.01)I;H01L31/042(2006.01)I | 杨小双 | 常州天合光能有限公司; 常州市维益专利事务所 | 常州市维益专利事务所 | 本实用新型涉及太阳能组件边框技术领域,特别是一种工字型太阳能组件边框及其安装结构,包括组件卡槽、侧壁和边框底板,侧壁、边框底板、组件卡槽的底边呈工字型结构,在侧壁内具有用于边框安装的角码腔。该工字型太阳能组件边框的安装结构为:边框底板设置在安装轨道上,固定支座内具有开口槽,开口槽的开口位于固定支座顶部,固定支座的底部具有通入开口槽的螺孔,固定支座通过开口槽穿套在边框底板和安装轨道上,固定螺杆通过螺孔拧入,顶紧在安装轨道上。本实用新型的有益效果是:1.工字型结构可相对减少边框型材的用量,提高机械强度;2.采用角码结构,也可以方便生产和加工;3.该边框的安装固定方式,可以减少安装步骤和减化安装时间。
1629 | 智能接线盒 | CN202797031U | 实用新型 | 终止 | 2012-08-16 | 2013-03-13 | H01L31/048(2006.01)I | 平飞林;王禹 | 常州天合光能有限公司; 常州市维益专利事务所 | 常州市维益专利事务所 | 本实用新型涉及一种智能接线盒,包括接线盒,在接线盒内安装有旁路二极管装置和功率优化器,功率优化器上连接有控制其处于短接或接通状态的开关电路。本实用新型的有益效果是:解决了组件生产过程中接线盒不能进行功率测试的缺陷,使生产环节更顺畅,降低制造成本,同时减小了组件的功率判定损失。
1630 | 组件装箱纸卡板导正机构 | CN202783861U | 实用新型 | 终止 | 2012-08-16 | 2013-03-13 | B65B25/00(2006.01)I;B65D85/30(2006.01)I | 卫志敏;严涛 | 常州天合光能有限公司; 常州市维益专利事务所 | 常州市维益专利事务所 | 本实用新型涉及太阳能组件装箱技术领域,特别是一种组件装箱纸卡板导正机构,包括悬臂、固定座、隔断板和插针,悬臂的一端连接在固定座背面,隔断板垂直设置在固定座正面并形成导向槽,隔断板下端与插针相连。该纸卡板导正机构可避免纸卡板歪斜、被组件划破和操作人员手动扶正纸卡板时手被划伤的安全隐患,该纸卡板导正机构使组件方便、准确、快捷地被装入箱中,实现完全自动化装箱。
1631 | 双玻组件固定结构 | CN202796984U | 实用新型 | 终止 | 2012-08-16 | 2013-03-13 | H01L31/042(2006.01)I | 杨小双 | 常州天合光能有限公司; 常州市维益专利事务所 | 常州市维益专利事务所 | 本实用新型涉及光伏组件设计领域,特别是一种双玻组件固定结构,包括至少两套双玻组件固定件和支架,双玻组件通过双玻组件固定件安装在支架上,并通过支架安装在导轨或者横梁上,双玻组件固定件与支架之间通过可增加自由度或缓冲冲击的活动连接结构连接。本实用新型的双玻组件固定结构使双玻组件在外力作用时,将刚性和刚性连接方式产生的损坏转变为刚性和柔性的缓冲和吸收,可有效防止刚性和刚性接触引起双玻组件的破裂现象。
1632 | 具有选择性发射极的太阳能电池 | CN202796970U | 实用新型 | 终止 | 2012-08-16 | 2013-03-13 | H01L31/0224(2006.01)I | 陈强利 | 常州天合光能有限公司; 常州市维益专利事务所 | 常州市维益专利事务所 | 本实用新型涉及一种具有选择性发射极的太阳能电池,电池的受光面分为栅线区域和非栅线区域,栅线区域又分为细栅线区域和主栅线区域,在细栅线区域上制作细栅线,在主栅线区域上制作汇集细栅线电流的主栅线,细栅线区域为具有重掺杂层的重掺杂区,主栅线区域和非栅线区域为具有轻掺杂层的轻掺杂区。本实用新型的有益效果是:1、降低了制作选择性发射极时刻蚀浆料或蜡的消耗量,降幅可达50%;2、根据目前实验结果显示,效率提升在0.02%以上。
1633 | 自清洁太阳能电池组件及组件自清洁装置 | CN202797032U | 实用新型 | 终止 | 2012-08-16 | 2013-03-13 | H01L31/048(2006.01)I;H01L31/02(2006.01)I;B08B7/04(2006.01)I;B08B3/02(2006.01)I;B08B5/02(2006.01)I | 吴正同 | 常州天合光能有限公司; 常州市维益专利事务所 | 常州市维益专利事务所 | 本实用新型涉及组件表面清洁技术领域,特别是一种自清洁太阳能电池组件及组件自清洁装置。该组件,包括组件层压件和边框,组件层压件四周通过边框进行封装,在边框内部具有沿长度方向延伸的通道,在边框上还具有喷嘴和用于通入清洁介质的接口,接口和喷嘴分别与通道相通,喷嘴设置在组件层压件的上方。水供应装置和气供应装置通过管路与自清洁太阳能电池组件的接口连接,构成组件自清洁装置。本实用新型的有益效果是:该组件及装置,避免了人工清洗,结构简单,清洁方式多样化,成本低。可根据安装地点的不同天气变化,根据清洁的现实需要,实现不同模式的清洁工作。
1634 | 太阳能光伏组件层压件周转车 | CN202784519U | 实用新型 | 终止 | 2012-08-16 | 2013-03-13 | B65G7/02(2006.01)I | 黄宏伟;项建军 | 常州天合光能有限公司; 常州市维益专利事务所 | 常州市维益专利事务所 | 本实用新型涉及一种太阳能光伏组件层压件周转车,包括底部装有轮子的基座和至少一个用于放置层压件的支撑架,支撑架底部设有突出结构,突出结构的高度h1大于层压件的厚度d,支撑架依靠底部的突出结构相互层叠于基座上。本实用新型的有益效果是:每个支撑架上放置一片层压件,避免了层压件相互接触带来的形变造成电池片隐裂、破片;人员通过支撑架搬运层压件,通过拆卸拼接部位抽取支撑架,避免人员搬运过程中接触层压件,可以保证层压件在搬运过程中稳定不变形,减少层压件中电池片隐裂、破片;支撑架通过底部的突出结构与基座及支撑架上表面凹槽相连接保证层压件在运输过程中稳定。
1635 | 可用于无边框组件安装的组件安装结构 | CN202796985U | 实用新型 | 终止 | 2012-08-16 | 2013-03-13 | H01L31/042(2006.01)I | 蒋阿华 | 常州天合光能有限公司; 常州市维益专利事务所 | 常州市维益专利事务所 | 本实用新型涉及组件安装技术领域,特别是一种可用于无边框组件安装的组件安装结构,包括插钩、压板和横梁,横梁的顶部上设置插槽,插钩粘接在组件的背面,组件背面通过插钩和横梁的插槽插接,压板设置在组件的侧边上,并与横梁连接,组件的侧边通过压板与横梁固定。本实用新型的有益效果是:本安装结构特别适用于外形尺寸较大的无边框及双玻夹胶光伏组件的安装,在安装结构中组件利用横梁作为支撑,来增强正面载荷承受能力,利用插钩与横梁的插接来增强背面载荷承受能力,结合组件的侧边通过压板与横梁固定,满足IEC61215规定的荷载要求。
1636 | 选择性发射极太阳能电池的制造工艺 | CN101976702B | 发明授权 | 有效-授权 | 2010-07-28 | 2013-03-06 | H01L31/18(2006.01)I;H01L31/042(2006.01)I;H01L31/0352(2006.01)I | 陆银川 | 常州天合光能有限公司; 常州市维益专利事务所 | 常州市维益专利事务所 | 本发明涉及太阳能晶体硅电池PN结的精细制造工艺并提出了一种新型的电池结构,其工艺步骤硅片清洗制绒、扩散、HF溶液酸洗并去除硅片表面的氧化膜;制备氮化硅掩膜;将晶体硅太阳能电池放入HF、HNO3、H2SO4的混合溶液中,去除硅片边缘的N型层;利用氮化硅掩膜的作用进行选择性地腐蚀;对晶体硅太阳能电池进行后处理过程,在硅片表面进行PECVD镀膜、印刷、烧结并测试,形成一片完整的电池。本发明的工艺制备发射极太阳能电池,可以实现发射极有选择性的轻重掺的结果,成本低,工艺简单,适合大规模生产。
1637 | 光伏组件用EVA层压后对玻璃的增透率的测试方法 | CN102353636B | 发明授权 | 有效-授权 | 2011-06-17 | 2013-03-06 | G01N21/31(2006.01)I | 赵冰;陈艳娜;张龙梅 | 常州天合光能有限公司; 常州市维益专利事务所 | 常州市维益专利事务所 | 本发明涉及光伏组件用EVA层压后对玻璃的增透率的测试方法,首先获得层压后的玻璃及玻璃+EVA作为测试样品,测试得到其透光率,通过对比,得到EVA对玻璃的增透率。获得层压后玻璃的方法为用离型膜将玻璃与EVA隔离,层压后把离型膜剥离出来,得到层压后的玻璃;获得层压后玻璃+EVA的方法为用离型膜将EVA与电池片隔离,层压后把离型膜剥离出来,得到层压后的玻璃+EVA。此方法可简易方便的测试层压后玻璃及玻璃+EVA的透光率,验证EVA的增透性和增透率。另外,此方法还可从透光率的谱图中得到玻璃及玻璃+EVA对每一段光谱的透过率,直观了解EVA的增透性能。
1638 | 一种晶锭边皮厚度的测量方法 | CN102364295B | 发明授权 | 有效-授权 | 2011-06-30 | 2013-03-06 | G01B5/06(2006.01)I | 赵霞 | 常州天合光能有限公司; 常州市维益专利事务所 | 常州市维益专利事务所 | 本发明涉及一种晶锭边皮厚度的测量方法,首先制作一种工装,该工装的相邻两侧边具有与边皮贴合的相互垂直的折边,在工装上设置测量位置标记点,该测量位置标记点到与边皮的基准底面贴合的折边内侧的距离为63mm,到与边皮的侧面贴合的折边内侧的距离为78mm,只需要将该工装1紧贴边皮切割面,折边紧贴边皮的基准底面和侧面,用游标卡尺测量该测量位置标记点处的边皮厚度即可。通过本方法可以简单、快捷的固定测量点,避免因边皮的锥度产生取点误差,确保测量数值的准确性,从而减少误判。且本工装可长期反复使用,操作简单,贴覆于工件表面即可取点。
1639 | MWT电池的制造方法 | CN102956746A | 发明专利 | 视为撤回 | 2012-10-31 | 2013-03-06 | H01L31/18(2006.01)I | 王书博 | 上海专利商标事务所有限公司; 常州天合光能有限公司 | 上海专利商标事务所有限公司 | 本发明提出了一种MWT电池的制造方法,包括以下步骤:在一硅片上对称地进行打孔,以获得在所述硅片上对称分布的多个通孔;在所述硅片上实施扩散工艺;根据所述多个通孔,在经扩散的硅片表面上进行划线,以将所述硅片划分成多个子电池,以使所述多个子电池中的每一个都包括一个通孔;在所述硅片的正面印刷正面电极;在所述硅片的背面印刷铝背场;以及在所述硅片的背面印刷连接电极,以使所述多个子电池之间彼此纵向串联且横向彼此并联,其中所述正面电极和所述连接电极经由所述通孔导通。本发明的MWT电池制造方法通过将一个硅电池片物理上分割为若干个子电池,并将这些子电池串联或者并联,可以降低材料杂质不均匀以及扩散不均匀带来的效率瓶颈。
1640 | 一种金刚线切割硅片的清洗方法 | CN102225406B | 发明授权 | 有效-授权 | 2011-04-30 | 2013-02-13 | B08B3/08(2006.01)I;B08B3/12(2006.01)I;B08B3/02(2006.01)I;B08B7/02(2006.01)I | 李毕武;唐传兵;刘振淮;黄振飞 | 常州天合光能有限公司; 常州市维益专利事务所 | 常州市维益专利事务所 | 本发明涉及切割硅片的后处理技术领域,特别是一种金刚线切割硅片的清洗方法。该方法如下经过脱胶后的硅片分别在碱性清洗剂和乳酸中进行粗洗,碱性清洗剂的pH=9~10,温度30~50℃,乳酸的温度为60℃,然后分别在碱性清洗剂和纯水中进行精洗,碱性清洗剂的pH=9~10,温度70~90℃。该清洗方法的根本革新在于通过对硅片清洗液的PH的提高、以及温度的提高,使得其硅片表面更加干净,表面损伤层去除更大,同时对于硅片的碱制绒工艺起到表面活化作用。这样硅片在制绒时,金字塔绒面的覆盖率较高,绒面比较均一。
1641 | 刻蚀清洗设备及刻蚀清洗工艺 | CN102226983B | 发明授权 | 有效-授权 | 2011-05-11 | 2013-02-13 | H01L21/00(2006.01)I;H01L31/18(2006.01)I;B08B3/08(2006.01)I;B08B3/10(2006.01)I;C23F1/08(2006.01)I;C23G3/00(2006.01)I;C30B33/10(2006.01)I | 葛笑齐 | 常州天合光能有限公司; 常州市维益专利事务所 | 常州市维益专利事务所 | 本发明涉及光伏行业硅片刻蚀清洗工艺及设备,一种刻蚀清洗设备,具有三个化学药品槽、三个DI-water水洗槽和风干仓,三个化学药品槽分别为氢氟酸/硝酸刻蚀槽、氢氧化钾刻蚀槽和氢氟酸/盐酸清洗槽,本发明能解决现有存在着明显的破片和黑点的缺陷问题。
1642 | 与EVA具有超强粘结力的双玻组件 | CN202705241U | 实用新型 | 终止 | 2012-06-20 | 2013-01-30 | C03C27/12(2006.01)I | 王永飞;徐建美 | 常州天合光能有限公司; 常州市维益专利事务所 | 常州市维益专利事务所 | 本实用新型涉及一种与EVA具有超强粘结力的双玻组件,包括组件玻璃、EVA和通过EVA封装在组件玻璃中的电池片,在组件玻璃与EVA接触的一面镀硅烷偶联剂亲水膜。组件玻璃为双玻浮法玻璃或双玻浮法减反射玻璃。本实用新型的有益效果是:提高EVA与玻璃的粘结性能,所镀的硅烷偶联剂亲水膜和玻璃具有良好的匹配性能,不会影响玻璃透光率,且具有优异的抗老化性能。
1643 | 一种光伏组件安装结构及其安装方法 | CN102881743A | 发明专利 | 有效-授权 | 2012-09-28 | 2013-01-16 | H02S20/24(2014.01)I | 蒋阿华 | 上海专利商标事务所有限公司; 常州天合光能有限公司 | 上海专利商标事务所有限公司 | 提出了一种光伏组件安装结构及其安装方法。其中,一种光伏组件安装结构包括:多个光伏组件,均附连有:附连至光伏组件第一侧的第一背面固定块连接件以及第一背面卡勾连接件,第一背面固定块连接件以及第一背面卡勾连接件进一步附连至前支架组合;附连至光伏组件第二侧的第二背面固定块连接件以及第二背面卡勾连接件,第二背面固定块连接件以及第二背面卡勾连接件进一步附连至后支架组合;其中,前支架组合绕第一背面固定块连接件以及第一背面卡勾连接件可自由转动,后支架组合绕第二背面固定块连接件以及第二背面卡勾连接件可自由转动。
1644 | 插装式组件安装结构 | CN202672595U | 实用新型 | 终止 | 2012-05-08 | 2013-01-16 | E04F13/22(2006.01)I | 蒋阿华 | 常州天合光能有限公司; 常州市维益专利事务所 | 常州市维益专利事务所 | 本实用新型涉及一种插装式组件安装结构,包括组件边框、组件插座和连接支座,组件边框与组件插座插扣连接,组件插座上具有插接连接支座的开口向下的导向槽,导向槽的一侧为用于与连接支座通过螺栓连接的连接板,在导向槽的上底部具有可调螺孔,调节螺钉拧入可调螺孔;连接支座和导向槽的连接板上分别具有螺栓孔和调节槽;连接支座插接在导向槽内,连接支座和导向槽的连接板通过螺栓连接。本实用新型的有益效果是:通过与屋面或墙面固定的L形连接支座组合在一起,可实现组件方阵无支架安装。该安装结构,安装方便简单,安装面高度及水平调节方便。
1645 | 多晶硅棒C角倒角机调整工装 | CN202668281U | 实用新型 | 终止 | 2012-06-20 | 2013-01-16 | B24B9/06(2006.01)I;B24B41/06(2012.01)I;B24B49/00(2012.01)I | 吴冬生 | 常州天合光能有限公司; 常州市维益专利事务所 | 常州市维益专利事务所 | 本实用新型涉及一种多晶硅棒C角倒角机调整工装,调整工装具有测量V型块,所述的测量V型块的左侧斜面、右侧斜面分别与倒角机V型槽的左侧斜面、右侧斜面相配合,所述的测量V型块内腔安装有百分表,百分表可调节的延长杆伸出测量V型块底端平面部位,延长杆与测量V型块内腔连接有弹簧。将本实用新型放置在倒角机V型槽左端或右端,可准确调整C角大小,对多晶硅棒C角倒角机的调整省时省力。
1646 | 组件自动拆框机固定装置 | CN202678390U | 实用新型 | 终止 | 2012-06-20 | 2013-01-16 | H01L31/18(2006.01)I | 宣鑫;许贵军 | 常州天合光能有限公司; 常州市维益专利事务所 | 常州市维益专利事务所 | 本实用新型涉及一种组件自动拆框机固定装置,包括多个真空吸盘和设置在真空吸盘中间的组件旋转台,真空吸盘和组件旋转台固定在工作台上。真空吸盘与真空发生器连接,真空发生器与PLC连接,PLC通过控制真空发生器操控真空吸盘吸附或释放组件。本实用新型的有益效果是:利用真空吸盘对太阳能组件进行固定,可以减小对其的损伤,同时便于实现拆框自动化。
1647 | 太阳光能光伏电池焊接模板 | CN202667866U | 实用新型 | 终止 | 2012-06-20 | 2013-01-16 | B23K3/08(2006.01)I;H01L31/18(2006.01)I | 王协;许贵军;谭小春;高蓉;王洪伟 | 常州天合光能有限公司; 常州市维益专利事务所 | 常州市维益专利事务所 | 本实用新型涉及一种太阳光能光伏电池焊接模板,包括模板基板,其特征在于:所述的模板基板上设置有多个相互平行的槽,所述的槽向下凹进,槽的深度与互联条的厚度相等;槽的长宽与所焊接的电池片的长宽相等。本实用新型在不改变前模板优势的前提下做出改良提升,合并单、串焊两道工序为一道工序,具有提高产出,优化人工、减少设备使用及其能耗等诸多优点。
1648 | 具有温度监控功能的切片装置 | CN202668777U | 实用新型 | 终止 | 2012-06-20 | 2013-01-16 | B28D5/04(2006.01)I;G05D23/20(2006.01)I | 贺洁 | 常州天合光能有限公司; 常州市维益专利事务所 | 常州市维益专利事务所 | 本实用新型公开了一种具有温度监控功能的切片装置,包括切片机的内壁板,内壁板一侧具有待切割的晶棒、粘结晶棒的晶托、位于晶棒下方的一对导轮以及绕在导轮之间的用于磨削晶棒的钢线线网,所述的内壁板上设有红外线传感器,红外线传感器通过传输线连接有温度感应电路,红外线传感器探头中心线的延伸方向对准钢线线网磨削晶棒端面时的中间位置处。本实用新型通过在切片机内壁板上设置红外线传感器,且红外线传感器探头中心线的延伸方向对准钢线线网磨削晶棒端面时的中间位置处,即时记录晶棒磨削时的最高温度,并通过温度感应电路处理后反馈给切片机的中央控制系统,及时调节控制切片过程中的工艺参数,从而提高切片质量和切片稳定性。
1649 | 组件铭牌粘贴定位装置 | CN202670212U | 实用新型 | 终止 | 2012-06-20 | 2013-01-16 | B65C9/26(2006.01)I | 肖庆杰;闫刘杰;严栋;鄂智慧;蒋恒婷 | 常州天合光能有限公司; 常州市维益专利事务所 | 常州市维益专利事务所 | 本实用新型涉及一种组件铭牌粘贴定位装置,包括固定在组件上的定位线发射器,所述的定位线发射器发射出两条光线形成十字光标并投射在组件上,所述的十字光标的两条光线与铭牌相互垂直的两条边线重合。本实用新型不仅减少贴铭牌时对正的时间,而且组件铭牌贴附端正、位置统一,降低客户投诉风险。
1650 | 自动削边装置 | CN202668607U | 实用新型 | 终止 | 2012-06-20 | 2013-01-16 | B26D1/03(2006.01)I | 王协;许贵军;魏丽丽 | 常州天合光能有限公司; 常州市维益专利事务所 | 常州市维益专利事务所 | 本实用新型涉及一种自动削边装置,用于对光伏组件削边,包括流水线工作台以及设置仔工作台上的传递带,所述的工作台的组件入口处设置有光电开关,所述的光电开关连接并控制伺服电机,所述的伺服电机还连接有调整组件位置的导向轮,所述的工作台的边沿处设置有对组件进行削边的削边刀。本实用新型不仅减少了对无框组件的搬运过程,减少隐裂,而且减少了削边人工,降低了生产成本,提升了组件流转速度,增加产能。
1651 | 一种车间吊顶 | CN202672560U | 实用新型 | 终止 | 2012-06-20 | 2013-01-16 | E04F13/075(2006.01)I | 陈坤祈 | 常州天合光能有限公司; 常州市维益专利事务所 | 常州市维益专利事务所 | 本实用新型涉及一种车间吊顶,包括承接盘、盖板和接头,承接盘为矩形,四周具有挡边,盖板为条状倒U型结构,接头为十字形凹槽结构,十字相交处具有形成凹槽的8条槽边,盖板盖在相邻2个承接盘之间缝隙的上方,接头盖在相邻4个承接盘之间缝隙的上方。本实用新型的有益效果是:实现了可视的防酸碱漏液保护,U型盖板及十字接头的设计避免了安装上的缝隙盲区,使得防护区域的完全保护,可不受限制随意组合成所需的保护面积。
1652 | 用于组件叠层工序的检测装置 | CN202676844U | 实用新型 | 终止 | 2012-06-20 | 2013-01-16 | G01R31/02(2006.01)I | 邵璟璟 | 常州天合光能有限公司; 常州市维益专利事务所 | 常州市维益专利事务所 | 本实用新型涉及一种用于组件叠层工序的检测装置,包括引出线连接工装,检测灯、检测灯电源和触发器,层叠后的组件的正负极引出线通过引出线连接工装与触发器的输入端的正负极对应连接,触发器的输出端串接在检测灯和检测灯电源的电路中。正负极引出线的极性与触发器的输入端的正负极极性相反时触发器的输出端不导通。本实用新型的有益效果是:通过本检测装置可以提高检测效率,防止正负极引出线反向的组件流入层压工序。
1653 | 光伏组件用无隐裂自动拆框机 | CN202678391U | 实用新型 | 终止-避重放弃 | 2012-06-20 | 2013-01-16 | H01L31/18(2006.01)I | 宣鑫;许贵军 | 常州天合光能有限公司; 常州市维益专利事务所 | 常州市维益专利事务所 | 本实用新型涉及一种光伏组件用无隐裂自动拆框机,包括工作台、设置在工作台上的组件旋转吸附机构和两个边框分离机构,边框分离机构设置在组件旋转吸附机构的相邻的两侧;边框分离机构包括内挡板和外挡板,内、外挡板分别位于边框的内侧和外侧,形成夹持边框的拆卸槽,内挡板和外挡板通过各自的驱动机构驱动。本实用新型的有益效果是:外边框的拆分更加方便快捷、自动化;拆卸时边框四周均匀性受力,动作平稳,保证光伏组件外观和电池片无损伤。
1654 | 光伏组件铭牌架 | CN202670210U | 实用新型 | 终止 | 2012-06-20 | 2013-01-16 | B65C9/08(2006.01)I | 胡国兴;钱吉彬;王力强;唐俊男;刘征东;施文斌;邹超 | 常州天合光能有限公司; 常州市维益专利事务所 | 常州市维益专利事务所 | 本实用新型涉及一种光伏组件铭牌架,包括铭牌分档放置工装和流水线连接支架,铭牌分档放置工装上具有多个档位,铭牌按照其功率放置在对应的铭牌分档放置工装的档位内,铭牌分档放置工装设置在流水线连接支架上,并通过流水线连接支架与流水线连接。本实用新型的有益效果是:节约操作时间,减少误用率,提高产线空间利用率、增加客户的满意度。
1655 | 一种高传输率低遮光面积的太阳能电池片 | CN102130194B | 发明授权 | 有效-授权 | 2010-12-31 | 2013-01-02 | H01L31/042(2006.01)I;H01L31/0224(2006.01)I | 陈苏平 | 常州天合光能有限公司; 常州市维益专利事务所 | 常州市维益专利事务所 | 本发明涉及一种高传输率低遮光面积的太阳能电池片,太阳能电池片的正电极包括细栅线和主栅线,细栅线由正六边形栅线和不完整六边形栅线组成,所有正六边形栅线和不完整六边形栅线彼此相连。方案一:正六边形栅线的线宽为75um,边长为2.76mm,中心距离为4.78mm,正电极设置主栅线的数量为两根。方案二:正六边形栅线的线宽为75um,边长为3.5mm,中心距离为6mm,正电极设置主栅线的数量为三根。本发明不仅增加电子的传输,减少栅线的遮光面积,而且最终提升了硅太阳能电池的光电转换效率。
1656 | 一种金刚线切割硅片的制绒方法 | CN102220645B | 发明授权 | 有效-授权 | 2011-04-30 | 2013-01-02 | C30B33/10(2006.01)I;C23F1/24(2006.01)I;C23F1/40(2006.01)I;H01L31/18(2006.01)I | 李毕武;刘振淮;黄振飞 | 常州天合光能有限公司; 常州市维益专利事务所 | 常州市维益专利事务所 | 本发明属于硅片制绒技术领域,特别是一种金刚线切割硅片的制绒方法。步骤如下:一、金刚线切割的硅片进行清洗;二、经过清洗好的硅片在H2SO4或H3PO4-HF-HNO3的混合酸溶液中进行酸腐蚀反应,各种酸的体积比为:H2SO4或H3PO4∶HF∶HNO3=2-10∶1-4∶1-4,反应时间30-70s,其中H2SO4浓度98%,HF浓度49%,HNO3浓度63%,H3PO4浓度85%;三、上述与酸反应好的硅片浸泡在碱制绒液中,反应时间在10s-30s;四、将上述与碱反应的硅片浸泡在HCl-HF溶液中30s-120s;五、将反应好的硅片烘干,再进行后续电池工艺制作。本发明通过对金刚线切割硅片制绒方法的优化,和目前的制绒工艺相比,使该硅片制绒后的反射率降低了6%左右,电池效率有很大提高。
1657 | 光伏组件测试仪校准方法 | CN102854483A | 发明专利 | 有效-授权 | 2012-08-16 | 2013-01-02 | G01R35/00(2006.01)I | 李志伟 | 常州天合光能有限公司; 常州市维益专利事务所 | 常州市维益专利事务所 | 本发明涉及一种光伏组件测试仪校准方法,该方法为:用可确定电性能未变化的标准组件进行首次校准,首次校准采用功率校准方式,并确定影响填充值的机台参数;在组件测试仪的后续校准中,以首次校准时确定的影响填充值的机台参数,采用短路电流校准方式校准;校准时如果发现填充值存在异常变化,并且是由标准组件本身参数变化导致,则依然采用短路电流校准方式校准;如果是由组件测试仪状态异常导致,则排查、修正组件测试仪的状态,或者采用功率校准方式。该校准方法降低了不同组件测试仪对测试功率的影响,同时削弱了标准组件衰减、损伤,以及测试仪异常对测试功率的影响,避免了频繁更换标准组件带来的测试功率的波动。
1658 | 光伏组件用汇流条及其组件 | CN102856415A | 发明专利 | 视为撤回 | 2012-08-16 | 2013-01-02 | B32B15/04;H01L31/05;B32B5/14 | 徐建美 | 常州天合光能有限公司; 常州市维益专利事务所 | 常州市维益专利事务所 | 本发明涉及光伏组件用封装材料领域,特别是一种光伏组件用汇流条及其组件,该汇流条包括基材,所述基材表面具有绝缘区和可焊接区;绝缘区表面覆有绝缘材料层,可焊接区表面覆有可焊接层。本发明提供的汇流条可在无额外绝缘材料和封装工艺的条件下,实现汇流条之间、汇流条和电池串之间的良好绝缘,同时缩小组件设计面积、优化组件叠层工艺、提高组件可靠性。
1659 | 一种太阳能电池片手动裂片装置 | CN102856187A | 发明专利 | 有效-授权 | 2012-08-16 | 2013-01-02 | H01L21/304(2006.01)I | 吴正同;丁志强 | 常州天合光能有限公司; 常州市维益专利事务所 | 常州市维益专利事务所 | 本发明涉及一种太阳能电池片手动裂片装置,用于将激光划线后的太阳能电池片进行掰断,具有机架、左裂片板组件、右裂片板组件、前、后转轴拉杆,左裂片板组件、右裂片板组件用于真空吸附太阳能电池片,左裂片板组件的外侧边缘两端、右裂片板组件的外侧边缘两端分别沿机架水平方向滑动连接,右裂片板组件的内侧边缘两端、左裂片板组件的内侧边缘两端分别与前、后转轴拉杆同轴连接,前、后转轴拉杆安装在机架上沿机架垂直方向上、下运动。本发明的太阳能电池片手动裂片装置实现太阳能电池片的裂片功能,不良率大大降低。
1660 | 虚线型开槽的背钝化太阳能电池结构 | CN102856397A | 发明专利 | 视为撤回 | 2012-08-16 | 2013-01-02 | H01L31/0216(2006.01)I | 李中兰 | 常州天合光能有限公司; 常州市维益专利事务所 | 常州市维益专利事务所 | 本发明涉及一种虚线型开槽的背钝化太阳能电池结构,在太阳电池的背面覆盖背钝化膜,在背钝化膜上开槽,背钝化膜上的开槽构成多条相互平行的虚线型开槽线。本发明的有益效果是:减小了在钝化膜上开槽的面积,更多地保留了钝化膜的钝化作用,进一步提高了背钝化电池的开压,从而提高效率。
1661 | 叠层硅基异质结太阳能电池 | CN102856419A | 发明专利 | 视为撤回 | 2012-08-16 | 2013-01-02 | H01L31/0747;H01L31/0216;H01L31/0352;H01L31/0725 | 张勇 | 常州天合光能有限公司; 常州市维益专利事务所 | 常州市维益专利事务所 | 本发明涉及叠层硅基异质结太阳能电池,具有c-Si(p)基体,c-Si(p)基体正面生长有正面ZnO层,正面ZnO层的正面依次生长有正面a-Si:H(i)层、正面a-Si:H(n+)层,正面a-Si:H(n+)层正面具有SiO2层,c-Si(p)基体背面生长有背面ZnO层,背面ZnO层背面依次生长有背面a-Si:H(i)层、背面a-Si:H(p+)层,背面a-Si:H(p+)层背面沉积有AL2O3薄膜。本发明增加了非晶硅对光的吸收,减少了非晶硅的厚度,减弱了非晶硅的光致衰减效应,提高稳定性,有利于提高电池效率。
1662 | 一种外壁自冷的轴承箱箱体及轴承箱装置 | CN202646405U | 实用新型 | 终止 | 2012-04-11 | 2013-01-02 | F16C35/00(2006.01)I | 徐益春;周峰;王仁杰 | 常州天合光能有限公司; 常州市维益专利事务所 | 常州市维益专利事务所 | 本实用新型涉及一种外壁自冷的轴承箱箱体及轴承箱装置,外壁自冷的轴承箱箱体具有箱体本体,箱体本体的外壁轴向贯穿有12个通水孔,箱体本体的前端面和后端面上开设串联通水孔的铣槽,通水孔和铣槽共同形成循环冷却通道,箱体本体的前端面和后端面上分别封盖有前端盖和后端盖,后端盖或前端盖上开设有与箱体内的循环冷却通道的出水口和进水口相通的两个开孔。通过对轴承箱箱体外壁进行铣孔加工,循环管路沿箱体端面串联形成箱体外壁自冷,使箱体在运行过程中由高温无法冷却的状况达到温度可控制状态,保证轴承箱工作精度和温度,有效控制产品品质。
1663 | 一种背发射极异质结太阳电池及制备方法 | CN102842634A | 发明专利 | 视为撤回 | 2012-08-16 | 2012-12-26 | H01L31/0747(2012.01)I;H01L31/0352(2006.01)I;H01L31/18(2006.01)I;H01L31/20(2006.01)I | 郭万武 | 常州天合光能有限公司; 常州市维益专利事务所 | 常州市维益专利事务所 | 本发明公开了一种背发射极异质结太阳电池及制备方法,包括选用厚度为180~220μm的单晶硅片作为衬底的基片层,所述基体层背面从内到外依次具有厚度为3~8nm的非晶硅薄膜本征层、厚度为15~25nm的发射极层,厚度为100~140nm的导电介质层以及银浆层,基片层的正面从内到外依次具有厚度为3~8nm的非晶硅薄膜本征层、厚度为5~15nm重掺杂层、厚度为80~120nm的导电薄膜层以及金属电极。本发明采用在太阳电池背面制备发射极,正面通过重掺杂层结构接受光照,从而避免了发射极对光的直接吸收,可以适当增加发射极的厚度,有助于增加电池内建势,提高电池的开路电压,有效改善电池的整体性能。
1664 | 一种非晶硅薄膜-P型晶体硅叠层太阳电池及制造工艺 | CN102842635A | 发明专利 | 视为撤回 | 2012-08-16 | 2012-12-26 | H01L31/076(2012.01)I;H01L31/18(2006.01)I | 包健 | 常州天合光能有限公司; 常州市维益专利事务所 | 常州市维益专利事务所 | 本发明公开了一种非晶硅薄膜-P型晶体硅叠层太阳电池及制造工艺,包括材质为P型晶体硅的基片,在基片背面依次沉积有非晶硅本征层、N型微晶硅层,基片的正面依次设有第一本征层、P型微晶硅层、非晶二氧化硅层、N型非晶硅层、第二本征层以及P型非晶硅层,N型微晶硅层和P型非晶硅层的外表面上分别设有透明导电膜,在所述透明导电膜上分别设有银浆层。本发明采用非晶硅薄膜和晶体硅电池的内部串联,两者开压相加,进一步地提高了该结构电池的开路电压。P型晶体硅原料易得,有利于降低生产成本;光线到达非晶二氧化硅层界面时,可以反射回一部分光,重新被本征层吸收,从而可以减少本征层的厚度,降低光致衰退效应,提高电池的转化效率。
1665 | 一种自动居中的太阳能电池片的工艺片盒 | CN102842527A | 发明专利 | 有效-授权 | 2012-08-16 | 2012-12-26 | H01L21/673(2006.01)I;H01L31/18(2006.01)I | 吴正同 | 常州天合光能有限公司; 常州市维益专利事务所 | 常州市维益专利事务所 | 本发明涉及一种自动居中的太阳能电池片的工艺片盒,包括底板、固定板、4组侧板组件和升降板;4组侧板组件在底板上围成一个正方形片盒,4组侧板组件对称均匀放置;每组侧板组件上均设置有2组、可自动调整太阳能电池片位置并使太阳能电池片居中的居中轮组件,共8组居中轮组件;所述的居中轮组件上设置有居中轮,居中轮与太阳能电池片之间自动消除间隙,使太阳能电池片的位置精确定位。本发明可使太阳能电池片在设备机械手抓取时,自动居中,自动消除居中轮与太阳能电池片之间的间隙,用于电池片激光消融设备和电池片激光划片设备上,可加快工作节拍,提供生产效率,并有效降低电池片的破片率。
1666 | 金属硅的物理提纯方法及其设备 | CN102344143B | 发明授权 | 有效-授权 | 2011-07-30 | 2012-12-19 | C01B33/037(2006.01)I | 付少永;张驰;熊震;王梅花;黄振飞 | 常州天合光能有限公司; 常州市维益专利事务所 | 常州市维益专利事务所 | 本发明涉及本发明涉及太阳能级多晶硅料的提纯技术领域,特别是一种金属硅的物理提纯方法及其设备,包括流化床、进料系统、等离子激励电源以及收料和气体循环装置,在流化床内采用介质阻挡放电的方法作为等离子的产生方式,用流化床对硅粉进行预热和传输,用硅粉粒度、载气预热温度和载气流速对颗粒平均处理时间进行控制,用载气预热温度、载气的气氛种类和介质阻挡放电的等离子激励电源功率对纯化效果进行控制,在流动过程中对约束在等离子体中的硅粉实现纯化,最终将提纯后的硅料从流化床末端产出。本发明的有益效果是:可以在常压和近常压的条件下提纯硅料,用于提纯的离子密度高,能量大,提纯效率高,成本低。
1667 | 太阳能电池制绒方法 | CN102832291A | 发明专利 | 视为撤回 | 2012-08-16 | 2012-12-19 | H01L31/18(2006.01)I;C30B33/10(2006.01)I | 祁宏山;肖新民 | 常州天合光能有限公司; 常州市维益专利事务所 | 常州市维益专利事务所 | 本发明涉及太阳能电池制作技术领域,特别是一种太阳能电池制绒方法。该方法,首先采用金刚石砂喷砂的方法处理硅片的表面,喷砂处理后的硅片首先采用HF和HNO3的混合溶液进行清洗,然后采用KOH溶液清洗。本发明的有益效果是:采用机械喷砂制绒方法,可减少使用制绒药液,降低废液处理成本。有规则的金属砂颗粒冲击后的硅片表面,并通过HF和HNO3的混合溶液和KOH溶液处理机械制绒后的表面,形成较规则的缺陷少的硅片绒面,大大降低硅片表面的光反射率,提高了电池片转换效率。
1668 | 具有标准组件存储装置的光伏组件测试系统 | CN102826318A | 发明专利 | 有效-授权 | 2012-08-16 | 2012-12-19 | B65G1/137(2006.01)I;G01R31/26(2014.01)I | 冯均 | 常州天合光能有限公司; 常州市维益专利事务所 | 常州市维益专利事务所 | 本发明涉及光伏组件测试技术领域,特别是一种标准组件存储装置及具有该装置的光伏组件测试系统。该标准组件存储装置,包括存储柜和升降装置,存储柜内具有多个沿上下方向分层设置的标准组件传输装置,在存储柜的柜体的一侧具有标准组件进出开口,以及封闭标准组件进出开口的封闭装置,存储柜安装在升降装置上。该标准组件存储装置的一侧通过流水线向组件测试仪连接,标准组件存储装置的另一侧通过流水线与组件制造系统连接,构成光伏组件测试系统。优点是:标准组件在存储柜中避光保存,防止了标准组件因自然光照射导致衰减;同时对标准组件进行机械传输与系统管理,有效避免标准组件的人工搬运及误用,最大可能的延长了标准组件的使用寿命。
1669 | 一种低损伤高钝化的太阳能电池 | CN202616239U | 实用新型 | 终止 | 2012-02-28 | 2012-12-19 | H01L31/0216(2006.01)I | 张勇 | 常州天合光能有限公司; 常州市维益专利事务所 | 常州市维益专利事务所 | 本实用新型涉及一种低损伤高钝化的太阳能电池,具有太阳能电池硅片,所述的太阳能电池硅片正面具有厚度为5~20nm的SiO2薄膜层,所述的SiO2薄膜层正面具有厚度为30~50nm折射率为2.3~2.7的第一氮化硅薄膜层,所述的第一氮化硅薄膜层正面具有厚度为35~50nm折射率为1.8~2.0的第二氮化硅薄膜层。本实用新型提高了电池片的钝化效果,减弱了PECVD对晶体硅表面损伤,降低对太阳波长的反射,提高对光的吸收率,从而提高电池效率。
1670 | 一种螺母锁紧装置 | CN202606989U | 实用新型 | 终止 | 2012-04-11 | 2012-12-19 | B23D57/00(2006.01)I | 徐益春;金龙;宗鲸波 | 常州天合光能有限公司; 常州市维益专利事务所 | 常州市维益专利事务所 | 本实用新型涉及一种螺母锁紧装置,与MB型切片设备机体上的待锁螺栓相结合使用,包括分别套接在待锁螺栓上的油缸、活塞和锁紧螺母,油缸的外圈设置有进气组件,油缸的内圈设有和待锁螺栓相配合且可使油缸在待锁螺栓上自由转动的内螺纹,油缸朝向设备机体的一端上开设有与进气组件相通的活塞腔,活塞腔中放置有可延活塞腔轴线方向自由滑动的活塞,活塞朝向设备机体一端的外圈上螺纹连接有可在其螺纹段上自由转动的锁紧螺母。通过将锁紧装置和拉伸装置合为一体,使工人方便使用,载荷也更为精确;对螺母直接加压使得安装与拆卸更为安全省时,搬运也更为方便。
1671 | 太阳能组件最大功率点跟踪装置 | CN102096418B | 发明授权 | 有效-授权 | 2010-12-31 | 2012-12-12 | G05D3/12(2006.01)I | 郝玉哲;张臻;姜猛;韩卫华 | 常州天合光能有限公司; 常州市维益专利事务所 | 常州市维益专利事务所 | 本发明公开了一种太阳能组件最大功率点跟踪装置,包括控制模块、选择模块以及为控制模块、选择模块提供电源的电源模块,控制模块具有单片机,单片机的输入端分别接入旁路二极管电流信号和组件短路电流信号,选择模块包括普通MPPT模块、第二继电器、双峰MPPT模块、第一继电器和反向器,其中普通MPPT模块串联第二继电器后与单片机的输出端相连接,双峰MPPT模块串联第一继电器后与反向器的输出端相连接,反向器的输入端与单片机的输出端相连接。本发明利用电流控制模块,将监测的旁路二极管电流与太阳能组件短路电流作比值,实现太阳能组件最大功率点的智能化跟踪,从而提高跟踪的精确性,同时减少因跟踪最大功率点而消耗的能量。
1672 | 一膜多用的掩膜法制备的N型太阳能电池及其制备方法 | CN102176474B | 发明授权 | 有效-授权 | 2011-03-16 | 2012-12-12 | H01L31/048(2006.01)I;H01L31/0352(2006.01)I;H01L31/18(2006.01)I | 张学玲 | 常州天合光能有限公司; 常州市维益专利事务所 | 常州市维益专利事务所 | 本发明涉及N型太阳能电池领域,特别是一种一膜多用的掩膜法制备的N型太阳能电池及其制备方法。该N型太阳能电池是以n型直拉单晶硅为基体,硅片的背面是覆盖有SiO2和SiNx双层钝化膜的硼扩散制备的P型发射结,硅片的正面是磷扩散制备的前表面场,前表面场上覆盖有起钝化和减反射作用的薄膜。制备该N型太阳能电池的方法是以n型直拉单晶硅为基体,首先通过硼扩散制备P型发射结,然后刻蚀掉正面的P型发射结,在硅片背面的P型发射结上制作SiO2薄膜,该SiO2薄膜即是后续磷扩散制备前表面场的掩膜,又是P型发射结的钝化膜,最后通过磷扩散制备前表面场。本发明的有益效果是工艺过程简单,容易控制,成本低,光电转换效率高。
1673 | 助焊笔 | CN202591787U | 实用新型 | 终止 | 2011-12-31 | 2012-12-12 | B23K3/08(2006.01)I | 许贵军;郑伟军;唐俊男;宣鑫;万青 | 常州天合光能有限公司; 常州市维益专利事务所 | 常州市维益专利事务所 | 本实用新型涉及金属焊接,尤其是一种焊枪用的助焊笔,在助焊笔的笔头设置有海绵团,助焊笔内有液体腔和连接管,在液体腔内装有氢氧化钠和氢氧化钾混合溶液,液体腔内的溶液通过连接管流至海绵团。本实用新型解决了互联条发黄问题引起的EVA材料泛黄,能够有效的擦拭掉焊接时吸附在互联条上引起EVA发黄的物质。
1674 | 一种太阳能组件自动装箱机 | CN102815415A | 发明专利 | 有效-授权 | 2012-08-16 | 2012-12-12 | B65B35/16(2006.01)I;B65B43/42(2006.01)I;B65B57/00(2006.01)I | 吴正同;严涛 | 常州天合光能有限公司; 常州市维益专利事务所 | 常州市维益专利事务所 | 本发明涉及一种太阳能组件自动装箱机,一种太阳能组件自动装箱机,具有夹持滚筒,可夹持太阳能组件并将其进行旋转,夹持滚筒具有滚筒轴、滚筒皮带轮、内连接架、位于两侧的端板、至少一组夹持器,滚筒皮带轮连接滚筒轴,内连接架穿套在滚筒轴上,内连接架两端端部分别连接端板,至少一组夹持器分别安装在两侧的端板上并相对应,夹持器具有夹持支架,夹持支架开设有可夹持太阳能组件的卡槽,夹持支架底部或顶部安装有夹持托轮,夹持支架的卡槽内安装有夹持滚轮,位于卡槽端部的夹持滚轮连接有夹持马达。本发明将太阳能组件用机械化方式装入箱体中,节省人力资源,提高生产效率。
1675 | 一种太阳能组件安装结构 | CN102820351A | 发明专利 | 有效-授权 | 2012-08-16 | 2012-12-12 | H02S20/00(2014.01)I;H02S30/10(2014.01)I | 李晓琦 | 常州天合光能有限公司; 常州市维益专利事务所 | 常州市维益专利事务所 | 本发明涉及一种太阳能组件安装结构,具有太阳能组件、组件边框、夹持器、横梁,组件边框具有用于夹持太阳能组件边缘的夹持部分,组件边框夹持部分的底部边框向外延伸形成有延伸边框,延伸边框上开设有夹持孔,横梁开有夹持槽,横梁的夹持槽处开有通孔,横梁通过夹持槽嵌扣在组件边框的底部边框和延伸边框上,夹持器一端具有反向锁定的卡扣,夹持器具有卡扣的一端依次穿过延伸边框的夹持孔和横梁夹持槽处的通孔将组件边框与横梁进行锁定连接。本发明能够提升太阳能组件系统的安装效率并能够实现太阳能组件良好的限位及定位。
1676 | 电池片自动裂片装置及自动裂片方法 | CN102820244A | 发明专利 | 有效-授权 | 2012-08-16 | 2012-12-12 | H01L21/67(2006.01)I;H01L21/304(2006.01)I | 丁志强;肖新民;吴正同;严涛 | 常州天合光能有限公司; 常州市维益专利事务所 | 常州市维益专利事务所 | 本发明涉及一种电池片自动裂片装置及自动裂片方法,电池片自动裂片装置具有支架、真空吸片机构、齿轮传动机构、动力驱动电机以及控制装置,左、右真空吸附组件表面安装有电池片传感器,动力驱动电机通过输出齿轮驱动齿轮传动机构转动,齿轮传动机构带动左、右真空吸附组件内侧边缘上、下运动,齿轮传动机构安装有位置传感器,自动裂片方法为控制装置接收到电池片传感器的电池片到位信号控制动力驱动电机启动,动力驱动电机通过输出齿轮驱动齿轮传动机构转动到裂片位置,齿轮传动机构带动左、右真空吸附组件内侧边缘上、下运动将太阳能电池片实行裂片。本发明可实现自动分裂激光划线后的太阳能电池片,效率较高。
1677 | 封装材料聚光加速老化设备 | CN202600104U | 实用新型 | 终止 | 2012-04-11 | 2012-12-12 | G01R31/26(2006.01)I | 刘亚锋;卫志敏 | 常州天合光能有限公司; 常州市维益专利事务所 | 常州市维益专利事务所 | 本实用涉及一种封装材料聚光加速老化设备,包括灯源、用于放置测试材料的载物台以及设置在灯源和载物台之间的凸透镜,灯源的光线穿过凸透镜聚焦在载物台上的测试材料上,凸透镜和载物台可自由调节两者之间的距离,实现调节聚焦在测试材料上聚焦光斑的大小。采用实用的聚光设备,能大大增加光强几倍或数十倍,加速组件材料老化及可靠性的评估,还能大大缩短测试表征时间,在短时间模拟25年光伏组件可靠性,聚光的光强调节灵活多样,实现各种特殊需求,由于本实用制造简单,成本低廉,适合量产。
1678 | 硅片下棒工装 | CN202592576U | 实用新型 | 终止 | 2012-04-11 | 2012-12-12 | B28D7/04(2006.01)I | 王仁杰;王飞飞 | 常州天合光能有限公司; 常州市维益专利事务所 | 常州市维益专利事务所 | 本实用新型涉及一种硅片下棒工装,用于卸载安装在机台工作台上的晶托,包括机台定位机构、机台连接滑轨,所述的机台连接滑轨具有可伸入机台工作台的延伸头部,机台连接滑轨的延伸头部与晶托燕尾槽相配合。使用时,机台连接滑轨的延伸头部与晶托燕尾槽配合连接后将晶托拉出,从而不使用两个支架,这样既能解决下棒时引起卡棒现象,同时减少晶棒下棒时易掉片的现象,提高产品合格率。
1679 | 一种组件包装结构 | CN202594071U | 实用新型 | 终止 | 2012-04-11 | 2012-12-12 | B65D61/00(2006.01)I | 葛先平 | 常州天合光能有限公司; 常州市维益专利事务所 | 常州市维益专利事务所 | 本实用新型涉及一种组件包装结构,具有一个以上的转角骨架和一个以上的直骨架,所述的转角骨架具有以任意角度折叠的上、下两节骨架,相应数量的转角骨架与直骨架连接构成框形包装箱或者相应数量的转角骨架与直骨架连接构成三角形组件安装支架。不管包装箱所需的转角骨架和直骨架数量多还是三角形组件安装支架所需要的转角骨架和直骨架的数量多,本实用新型的组件包装结构均能满足,采用多种用途安装转角骨架与直骨架,合理利用了现有材料,而且用途多样,节省了产品成本。
1680 | 具有可控式长晶热场结构的铸锭炉 | CN202595340U | 实用新型 | 终止 | 2012-04-11 | 2012-12-12 | C30B28/06(2006.01)I;C30B29/06(2006.01)I;C30B35/00(2006.01)I | 陈雪;胡云峰;叶宏亮;黄振飞 | 常州天合光能有限公司; 常州市维益专利事务所 | 常州市维益专利事务所 | 本实用新型公开了一种具有可控式长晶热场结构的铸锭炉,包括炉体,炉体内设有保温笼,保温笼内设有用于存放硅料的坩埚,坩埚置于石墨助凝块上,坩埚上方及四周分别设有加热器,所述的保温笼包括上保温板、下保温板以及可升降的侧保温板,下保温板两侧分别连接有支撑板,下保温板两侧的支撑板上分别设有同步推动下保温板上下移动的齿轮齿条传动装置。本实用新型解决了现有热场结构导致的横向散热过大,界面不平整的问题,从而获得合理的纵向温度梯度,降低晶体位错密度,提高晶体质量。
1681 | 双端面磨床清理工装 | CN202592145U | 实用新型 | 终止 | 2012-04-11 | 2012-12-12 | B24B7/17(2006.01)I | 施贤彪;丁国健;罗起发 | 常州天合光能有限公司; 常州市维益专利事务所 | 常州市维益专利事务所 | 本实用新型涉及一种双端面磨床清理工装,包括侧板、承载器和钢丝刷,钢丝刷通过调节螺栓固定在承载器上,承载器通过螺栓固定在侧板的开口上,左右侧板通过连板连成矩形标准块,钢丝刷的毛刷通过承载器和侧板的开口伸至侧板外侧。本实用新型能降低作业员熟练度要求,并对钢丝刷与毛刷的接触深度进行控制,避免毛刷的折断,提高产品品质,并延长毛刷抛光磨轮的使用寿命。
1682 | 单晶晶棒垂直度测试仪 | CN202599363U | 实用新型 | 终止 | 2012-04-11 | 2012-12-12 | G01B11/26(2006.01)I;G01B11/27(2006.01)I | 侯前伟;周俊;陈金林 | 常州天合光能有限公司; 常州市维益专利事务所 | 常州市维益专利事务所 | 本实用新型涉及一种单晶晶棒垂直度测试仪,具有支架、透明平面板、平面镜和激光笔,透明平面板水平固定在支架上,透明平面板上标示出标示点,激光笔固定于支架上,激光笔的光束垂直于透明平面板并且穿过标示点,平面镜活动连接在支架上,激光笔和平面镜分别位于透明平面板的上方和下方。本实用新型的有益效果是:单晶晶棒垂直度测试仪结构简单紧凑,测试操作简单,使用方便。
1683 | 组件包装箱用卡板结构 | CN202594019U | 实用新型 | 终止 | 2012-04-11 | 2012-12-12 | B65D25/10(2006.01)I;B65D81/05(2006.01)I | 余杨 | 常州天合光能有限公司; 常州市维益专利事务所 | 常州市维益专利事务所 | 本实用新型涉及组件包装结构技术领域,特别是一种组件包装箱用卡板结构,包括底板和卡片,卡片固定在底板上,彼此平行排列,相邻的卡片之间形成固定组件型材的限位槽,卡片上窄下宽,外侧边成斜坡状。本实用新型的有益效果是:更能有效的固定组件,控制型材与型材的撞击摩擦。
1684 | 预清洗晶托支撑装置 | CN202592577U | 实用新型 | 终止 | 2012-04-11 | 2012-12-12 | B28D7/04(2006.01)I | 何振兴 | 常州天合光能有限公司; 常州市维益专利事务所 | 常州市维益专利事务所 | 本实用新型涉及一种预清洗晶托支撑装置,包括上料车架体、固定在上料车架体上的两根平行的滑杆以及装载在上料车内的晶托,晶托通过至少两根支撑杆架设在两根滑杆上,支撑杆包括贯穿晶托的直杆部,在直杆部的一端设置固定卡槽,每两个支撑杆为一对,彼此反向设置,支撑杆的固定卡槽通过内壁卡在滑杆上。本实用新型的有益效果是:该装置结构简单,操作方便,还能降低硅片的破碎率,节约成本。
1685 | 无主栅太阳能电池片量测设备的探针排 | CN202600001U | 实用新型 | 终止 | 2012-04-11 | 2012-12-12 | G01R1/073(2006.01)I | 卫志敏 | 常州天合光能有限公司; 常州市维益专利事务所 | 常州市维益专利事务所 | 本实用新型涉及一种无主栅太阳能电池片量测设备的探针排,包括固定探针的探针支架和探针,探针分为左右两排,左侧一排中的探针与右侧一排中的相邻探针彼此交错。本实用新型的有益效果是:该探针排可以有效的检测无主栅电池片,为无主栅电池的生产提供有效的检测数据。
1686 | 多晶硅棒磨面机磨轮角度调整工装 | CN202592147U | 实用新型 | 终止 | 2012-04-11 | 2012-12-12 | B24B7/22(2006.01)I | 吴冬生 | 常州天合光能有限公司; 常州市维益专利事务所 | 常州市维益专利事务所 | 本实用新型涉及一种多晶硅棒磨面机磨轮角度调整工装,包括标准块、安装座和百分表,标准块设置在多晶硅棒磨面机的导轨上,标准块的测试平面与导轨平行,并垂直于工作台,百分表的测头通过安装座安装在磨轮上,测头的轴线与磨轮的轴线平行,测试磨轮的上、下、左、右四角与标准块的测试平面的距离。本实用新型的有益效果是:通过测量磨轮上下角与标准块距离和前后角与标准块距离来实现调整量的数据化,确保调整量与实际量一致,避免重复调整。
1687 | 一种用于降低铸锭多晶碳含量的坩埚热屏 | CN202595341U | 实用新型 | 终止 | 2012-04-11 | 2012-12-12 | C30B28/06(2006.01)I;C30B29/06(2006.01)I | 沈慧 | 常州天合光能有限公司; 常州市维益专利事务所 | 常州市维益专利事务所 | 本实用新型涉及一种用于降低铸锭多晶碳含量的坩埚热屏,具有中间进气口和中间进气口周围的多个出气口,采用高纯石英或碳碳复合材质,放置于坩埚上口。中间进气口和出气口为圆形,多个出气口成网状布满整个热屏表面。本实用新型的有益效果是:使用此坩埚热屏后,由于加大了气体在坩埚内的流畅度,减少了硅液和石墨部件之间的气体紊流,使得从硅液中蒸发出来的SiO顺利的离开硅液,并且阻止了CO再次流入硅液中,实验证实,硅晶体中的碳含量降低了60%,微晶降低20%,提高了晶体质量,大大降低了晶体中碳化硅颗粒,故也大大提高了硅片的合格率,为企业降低了成本。
1688 | 组件背板开口装置 | CN202592552U | 实用新型 | 终止 | 2012-04-11 | 2012-12-12 | B28D5/00(2006.01)I | 沈慧 | 常州天合光能有限公司; 常州市维益专利事务所 | 常州市维益专利事务所 | 本实用新型涉及一种组件背板开口装置,包括底座、弹簧、刀口、压板、裁切台,底座固定在裁切台上,刀口位于底座背面,刀口背面具有导向柱,导向柱从底座背面穿出,通过弹性组件固定在底座上,推动刀口复位,压板与底座铰接,通过压动导向柱使刀口在背板上冲出背板开口。刀口的形状与背板开口的形状相同,为椭圆形或者哑铃形。本实用新型的有益效果是:本背板开口装置便于安装,使用操作简单,可以显著提高生产效率。
1689 | 硅片片盒 | CN202585365U | 实用新型 | 终止 | 2012-02-28 | 2012-12-05 | H01L21/673(2006.01)I | 叶枫;许庭静 | 常州天合光能有限公司; 常州市维益专利事务所 | 常州市维益专利事务所 | 本实用新型涉及一种硅片片盒,包括盒体,在盒体内具有放置硅片的V形硅片槽,支撑硅片边缘的V形硅片槽的侧壁的夹角为直角。在盒体上V形硅片槽的左侧上具有与常规的硅片水平放置的片盒配合卡接的卡扣结构,在盒体上V形硅片槽的右侧上具有限制硅片在片盒顺时针旋转时滑出片盒的挡边。在盒体上具有配重腔。本实用新型的有益效果是:1.可以迅速将普通片盒中水平放置的硅片转为斜45度放置,节约了不同工艺设备之间转移硅片的时间,提高了生产效率;2.减少了工艺加工时硅片接触手的时间,避免了工艺污染。
1690 | 电池低电阻连接结构 | CN202585482U | 实用新型 | 终止 | 2012-04-11 | 2012-12-05 | H01L31/05(2006.01)I;H01L31/02(2006.01)I | 沈焕 | 常州天合光能有限公司; 常州市维益专利事务所 | 常州市维益专利事务所 | 本实用新型涉及一种电池低电阻连接结构,具有两片以上电池片,电池片表面具有电池片主栅线,电池片主栅线与第一焊带端部焊接连接,第一焊带的端部焊接部分与第二焊带分段焊接,相邻的电池片之间通过第一焊带串联连接。第二焊带长度与电池片主栅线长度一致。通过本实用新型的焊接方式及连接结构,可以使电池组件内RS降低0.1~0.15Ω,电池组件功率提升0.8%左右。
1691 | 硅材料清洗用镂孔篮 | CN202585505U | 实用新型 | 终止 | 2012-04-11 | 2012-12-05 | H01L31/18(2006.01)I;H01L21/673(2006.01)I;B08B13/00 | 李普转;王财喜;刘磊亮 | 常州天合光能有限公司; 常州市维益专利事务所 | 常州市维益专利事务所 | 本实用新型涉及光伏技术领域,特别是一种硅材料清洗用镂孔篮,具体包括一个底板、两个侧板a和两个侧板b,该镂孔篮的底板和四个侧板上都设有镂孔,镂孔篮的底板和两个侧板a上设有隔离筋条。本实用新型通过减少镂孔篮与硅材料的接触面积,增加硅材料与清洗液的接触面积,确保了单个整块硅材料在清洗时每个面的均匀腐蚀,实现了硅材料的整块清洗和快速包装,减少了晶体车间的装料缝隙量,从而在原有基础上增加了晶体车间单炉单次的装料量。
1692 | 电池背刻滚轮 | CN202585506U | 实用新型 | 终止 | 2012-04-11 | 2012-12-05 | H01L31/18(2006.01)I | 卫志敏;杨延德 | 常州天合光能有限公司; 常州市维益专利事务所 | 常州市维益专利事务所 | 本实用新型涉及一种电池背刻滚轮,在滚轮表面密布蜂窝状凹槽。蜂窝状凹槽的形状为等边六边形、边长0.4-0.6mm,深度0.7-0.9mm。本实用新型的有益效果是:对滚轮表面进行刻槽,刻出后蜂窝状凹槽后,滚轮所携带的药液比已有的横向槽滚轮及竖向槽滚轮携带更多的药液,使药液蚀刻时更加均匀及蚀刻量更高。
1693 | 双碳刷机构 | CN202586025U | 实用新型 | 终止 | 2012-04-11 | 2012-12-05 | H01R39/18(2006.01)I;H01R39/26(2006.01)I;H01R39/38(2006.01)I;B23D57/00(2006.01)N | 范里 | 常州天合光能有限公司; 常州市维益专利事务所 | 常州市维益专利事务所 | 本实用新型涉及线锯设备领域,特别是一种线锯设备中的用于接地报警的双碳刷机构,包括碳刷头、左右两个碳刷杆和基座杆,左右两个碳刷杆通过紧固钉可转动地安装在基座杆的两侧,左右两个碳刷杆与基座杆之间安装使左右两个碳刷杆相对夹紧的弹性部件,碳刷头安装在碳刷杆上,碳刷头与线锯设备的接地报警设备电连接。本实用新型的有益效果是:尽可能的减少由碳刷机构引起的接地报警,延长碳刷机构使用寿命,缩减更换备件的成本。
1694 | 一种具有背钝化的光伏电池结构 | CN202585431U | 实用新型 | 终止 | 2012-04-11 | 2012-12-05 | H01L31/0224(2006.01)I | 叶枫 | 常州天合光能有限公司; 常州市维益专利事务所 | 常州市维益专利事务所 | 本实用新型涉及一种具有背钝化的光伏电池结构,在太阳电池的背面覆盖背钝化膜,在背钝化膜上开槽,开槽线相互正交,在背钝化膜上构成网格状,铝浆覆盖住背钝化膜上的开槽,同时不覆盖整个背部区域,铝浆烧结形成局部铝背电场结构。本实用新型的有益效果是:1.降低了电池的串联电阻,提高填充因子,提高了电池的转换效率;2.改善了电池的翘曲度,使得电池更加平整。
1695 | 一种光伏发电系统 | CN101944717B | 发明授权 | 有效-授权 | 2010-06-10 | 2012-11-28 | H02H5/00(2006.01)I;H02H5/04(2006.01)I;H02H5/12(2006.01)I;H02N6/00(2006.01)I | 黄强 | 常州天合光能有限公司; 常州市维益专利事务所 | 常州市维益专利事务所 | 本发明涉及太阳能光伏发电系统技术领域,特别是一种光伏发电系统,包括光伏发电单元,将光伏发电单元划分为多个光伏发电子单元,光伏发电子单元通过触发单元电连接组成整个光伏发电系统,触发单元与感应器连接,触发单元受感应器的电信号的驱动,断开或连接光伏发电子单元之间的电流通路,感应器感应外界环境,一旦感应器感应到的外界环境的异常信号超出产品预设的安全范围,即驱动触发单元动作断开光伏发电子单元之间的电流通路,将整个光伏发电系统分离成多个对人体安全的光伏发电子单元。从而彻底保护了和光伏系统接触的人体免遭损害。
1696 | 一种持续监控丝网印刷质量的方法 | CN102785472A | 发明专利 | 视为撤回 | 2012-05-08 | 2012-11-21 | B41F33/00(2006.01)I | 朱惠君 | 常州天合光能有限公司; 常州市维益专利事务所 | 常州市维益专利事务所 | 本发明涉及一种持续监控丝网印刷质量的方法,具有如下步骤:(1)测试:①实时记录印刷前太阳能电池片重量a;②丝网印刷浆料;③得到印刷后太阳能电池片重量b,太阳能电池片单耗c=b-a;(2)设置0.165g<c<0.19g为正常控制范围;(3)反馈:①若c<0.165g时,印刷机台系统及时报警,计算出丝网间距增加以及丝网压力降低②当c>0.19g时,印刷机台系统及时报警,计算出丝网间距减少丝网压力增加本发明及时报警以及及时调整印刷参数,使印刷质量有效控制在正常范围内。
1697 | 印刷磷源单步扩散法制作选择性发射结太阳电池工艺 | CN101937940B | 发明授权 | 有效-授权 | 2010-08-26 | 2012-11-14 | H01L31/18(2006.01)I | 冯志强;邓伟伟;高纪凡 | 常州天合光能有限公司; 常州市维益专利事务所 | 常州市维益专利事务所 | 本发明涉及印刷磷源单步扩散法制作选择性发射结太阳电池工艺,将硅片清洗制绒之后进行丝网印刷含磷的纳米Si浆料,在200~350℃下烘干20分钟,脱除溶剂后,得到的含磷的氧化层的厚度为30~100纳米;扩散前实施BOE和SC1清洗去除70%的表面磷浆;将硅片放入扩散炉中,加入POCl3气源,加热到800~1000℃的温度范围,硅片在含磷的纳米浆料的栅线地方形成重扩散,形成较高表面浓度的重掺杂区,在其他区域形成浅扩散区。本发明采用丝网印刷含磷的纳米浆料,通过高温加热进行扩散,在与栅线接触位置形成重掺,在其它区域进行轻掺。在扩散均匀性控制较好的前提下,效率可达18.5%以上。
1698 | 太阳能光伏组件自动装箱机以及自动装箱方法 | CN102774526A | 发明专利 | 有效-授权 | 2012-07-26 | 2012-11-14 | B65B35/18(2006.01)I;B65B35/58(2006.01)I;B65B35/10(2006.01)I;B65B43/42(2006.01)I | 肖新民;丁志强;严涛;吴正同;卫志敏 | 上海专利商标事务所有限公司; 常州天合光能有限公司 | 上海专利商标事务所有限公司 | 本发明提供一种用于太阳能光伏组件的自动装箱机(100),包括:机架(1),在其侧面上留有第一进出口和第二进出口,在第一进出口中设置有叠放好的等待装箱的组件(8);顶升装置(2),其中的支架(2-1)分布在第一进出口内部的两侧,用于将组件(8)在水平状态下顶升到预定位置;吸附翻转装置(3),用于将由顶升装置(2)所顶升的组件(8)从水平状态翻转到竖直状态;装箱执行装置(4),其中的滑板支架(4-1)在第一传送带(4-7-1)带动下沿着机架(1)顶部的滑轨(1-2)进行前后移动,吸盘支架(4-3)吸附组件(8)的铝边框,并在第二传送带(4-7-2)带动下进行上下运动。
1699 | 高效异质结电池的制备方法 | CN102779907A | 发明专利 | 有效-授权 | 2012-08-14 | 2012-11-14 | H01L31/20(2006.01)I | 王栋良 | 上海专利商标事务所有限公司; 常州天合光能有限公司 | 上海专利商标事务所有限公司 | 本发明提供了一种高效异质结电池的制备方法,包括:对硅片进行清洗;对所述硅片的两个表面进行抛光处理,使所述两个表面获得抛光形貌;将用于单面制绒的且防止化学液腐蚀渗透的掩膜贴附于经抛光处理的所述两个表面之一上;对带有掩膜的硅片进行湿法化学纳米线结构制备,以此在其中一抛光面上获得纳米线阵列结构的绒面形貌且另一贴膜保护面保持原来的抛光形貌;对制得的纳米线结构进行清洗前预处理;通过反应离子干法刻蚀对所述绒面表面作微腐蚀清洁处理;选择恰当的化学清洗液进一步除去在硅片表面残留的银粒子;剥离所述掩膜后对具备纳米线构造的硅片实施针对性的后清洗处理;清洗结束后在所述硅片上开始异质结太阳电池的制备。本发明可大大降低电池表面对光吸收的反射损失,并解决因绒面结构及杂质银粒子等引起的清洗难题。
1700 | 防止晶硅太阳能模块的有害极化和黑线现象发生的方法 | CN102779904A | 发明专利 | 有效-授权 | 2012-08-17 | 2012-11-14 | H01L31/18(2006.01)I;H01L31/055(2014.01)I | 潘秀娟 | 上海专利商标事务所有限公司; 常州天合光能有限公司 | 上海专利商标事务所有限公司 | 本发明公开了防止晶硅太阳能模块的有害极化和黑线现象发生的方法。根据本发明的一种太阳能电池片的处理方法,其特征在于,包括:在太阳能电池片的受光面形成第一绝缘层;在太阳能电池片的背场面形成含干燥剂的第二绝缘层。第一绝缘层可为单纯的绝缘材料层,第二绝缘层可为含干燥剂成分的绝缘层。第一绝缘层还可是含有荧光转换成分的绝缘层,从而通过上频谱和下频谱转换来改进输出功率。
1701 | 一种新型的太阳能电池互联结构及其制造方法 | CN102769060A | 发明专利 | 有效-授权 | 2012-07-31 | 2012-11-07 | H01L31/05(2014.01)I;H01L31/18(2006.01)I | 张舒 | 上海专利商标事务所有限公司; 常州天合光能有限公司 | 上海专利商标事务所有限公司 | 本发明提供一种太阳能电池互联结构,包括:相邻排列的多个电池片(2),其中每一个电池片的上方设置有导电耦合的上部电极(4)和下部电极(5);带状复合体,分别被铺设在所述多个电池片的上部电极和下部电极的外表面上,所述带状复合体在与所述上部电极和所述下部电极相对应连接的位置上包括导电部分(7)和外部基体(6)。本发明同时也提供一种用于制造太阳能电池互联结构的方法,包括:对多个电池片(2)进行预热;在多个电池片(2)的每一个电池片的上部电极(4)和下部电极(5)上分别铺设带状复合体;使用热压过程,从上方和下方将所述带状复合体压入电池片,由此形成由多个所述电池片构成的互联结构。
1702 | 光伏组件安装系统和安装方法 | CN102769071A | 发明专利 | 有效-授权 | 2012-07-31 | 2012-11-07 | H01L31/18(2006.01)I;H02S30/10(2014.01)I | 李晓琦 | 上海专利商标事务所有限公司; 常州天合光能有限公司 | 上海专利商标事务所有限公司 | 本发明提供一种用于太阳能光伏组件快速安装的安装系统,包括:安装边框(200),包括组件安装槽口(201),连接并支撑所述组件安装槽口的侧壁(202),连接到所述侧壁的支撑边(203),以及连接到所述支撑边相对于所述侧壁的另一端的侧边(204),所述侧边的一端朝向所述侧壁(202)的方向翻转并设置有卡扣结构(205);固定卡扣压板(300),包括螺栓部分(301)、支撑部分(302)以及设置在所述支撑部分两端的铰链结构(303),所述铰链结构上设置有卡槽部分(304),所述卡槽部分(304)与所述安装边框的卡扣结构(205)相配合以在安装时组合成卡扣卡槽装配结构。
1703 | 太阳能电池表面金属化图样的串阻估算方法 | CN102769073A | 发明专利 | 有效-授权 | 2012-08-03 | 2012-11-07 | H01L31/18(2006.01)I | 徐冠超;杨阳 | 上海专利商标事务所有限公司; 常州天合光能有限公司 | 上海专利商标事务所有限公司 | 本发明提供了一种太阳能电池表面金属化图样的串阻估算方法,包括将太阳能电池表面整体划分成多个微单元,所述多个微单元中的每一个都具有预定尺寸;将所述多个微单元的类型至少分成栅线类型和非栅线类型;根据所述类型扫描所有的微单元,以将所述太阳能电池表面划分成由分隔线隔开的不同区域,其中每一区域都归属于由多个栅线类型的微单元构成的一段栅线;以及根据所述分隔线估算串阻。本发明的串阻估算方法让太阳能电池研发工程师可以自行定义太阳能电池正表面金属化的图样,同时也可以设置电池的几何物理参数,以串阻的结果对比不同图样的优劣,并且提供不同因素造成的功率损失的大小和比例。
1704 | 叠层测试工装手柄组件 | CN202522603U | 实用新型 | 终止 | 2012-02-23 | 2012-11-07 | G01R15/00(2006.01)I | 黄友科 | 常州天合光能有限公司; 常州市维益专利事务所 | 常州市维益专利事务所 | 本实用新型涉及一种叠层测试工装手柄组件,包括手持部分、工装主体、压片和铜片,所述的手持部分安装于工装主体的上部,工装主体的底部具有凹槽,所述的凹槽内安装有压片,压片的两侧分别设置有铜片,所述的铜片上连接测试线,测试线除端头部分裸露设置在铜片表面,其余部分均压于压片下方。本实用新型使用简单,组件部分具较强互换性,更换容易。
1705 | 太阳能电池片焊接工装 | CN202517160U | 实用新型 | 终止 | 2012-02-28 | 2012-11-07 | B23K3/00(2006.01)I | 沈焕 | 常州天合光能有限公司; 常州市维益专利事务所 | 常州市维益专利事务所 | 本实用新型涉及一种太阳能电池片焊接工装,该工装为平板状,工装两侧之间的宽度与电池片上相邻两根主栅外侧之间的间距一致,在工装两侧上设置露出焊带和主栅的焊接部位的多个凹槽。工装为厚度0.2-0.35mm的耐高温材料。本实用新型的有益效果是:在焊接过程中运用该工装会使电池片的破片率降低0.1%。
1706 | 异质结太阳能电池结构及其制作方法 | CN102751339A | 发明专利 | 视为撤回 | 2012-05-08 | 2012-10-24 | H01L31/0224(2006.01)I;H01L31/0216(2006.01)I;H01L31/077(2012.01)I;H01L31/20(2006.01)I | 董科研 | 常州天合光能有限公司; 常州市维益专利事务所 | 常州市维益专利事务所 | 本发明涉及一种异质结太阳能电池结构及其制作方法,该电池结构为在非晶硅层上制作TCO/Ag/TCO透明导电膜,其制作方法为在P型硅片基材背面依次制作二氧化硅层、氮化硅层、铝层,随后采用激光烧结在硅片基材背面打孔,然后在300℃~400℃纯氮气下退火;翻转硅片,在硅片的正面沉积本征非晶硅层,然后再沉积n+非晶硅层,之后采用磁控溅射沉积TCO、Ag层、TCO,形成TCO/Ag/TCO透明导电膜,然后在320℃~450℃温度范围内,氮气和氢气混合气氛下退火10~30分钟。本发明的有益效果是:通过在TCO层加入银层,有利于降低电池电阻率,降低串联电阻,提高短路电流。加入二氧化硅层主要是提高背钝化,减少复合速度。在沉积形成透明导电膜后退火可以提高透光率,降低电阻。
1707 | 一种用于高效晶硅太阳电池制作的表面湿法处理工艺 | CN102751377A | 发明专利 | 有效-授权 | 2012-06-20 | 2012-10-24 | H01L31/18(2006.01)I;C30B33/10(2006.01)I | 王栋良 | 常州天合光能有限公司; 常州市维益专利事务所 | 常州市维益专利事务所 | 本发明涉及一种用于高效晶硅太阳电池制作的表面湿法处理工艺,具有以下步骤:(1)预清洗;(2)硅片去损伤减薄:硅片上、下表面呈现抛光状;(3)镀膜保护:在硅片的单一表面沉积保护膜;(4)表面织构化:硅片未有保护膜的表面获得深度为4~10μm金字塔绒面构造,同时硅片另一面具有保护膜的表面保持平面状;(5)去除保护膜(6)RCA清洗(7)表面形貌增强优化及形成湿法钝化表面。本发明不仅能简便地满足高效电池制作过程中对薄硅片衬底的单面清洗制绒的要求,有效提高清洗工艺质量及电池效率和良率,而且无需额外增加相关清洗设备,从而节省工艺成本。
1708 | 具有N型/P型硅基异质结太阳能电池 | CN102751369A | 发明专利 | 驳回 | 2012-06-20 | 2012-10-24 | H01L31/0747(2012.01)I;H01L31/0376(2006.01)I | 董科研 | 常州天合光能有限公司; 常州市维益专利事务所 | 常州市维益专利事务所 | 本发明涉及一种具有N型/P型硅基异质结太阳能电池,是在P型/N型重掺杂非晶硅膜与正面AZO透明导电电极之间沉积一层Al2O3薄膜,同时本征非晶硅层在N型/P型重掺杂非晶硅膜与背面AZO透明导电电极之间沉积一层Al2O3薄膜。Al2O3层的加入不仅可以降低界面态密度,减少电子与空穴复合,还可以降低暗电流,提高开路电压和填充因子;而且Al2O3层加入可以增加与AZO晶格匹配,提高AZO结晶度,即使衬底不加热也能保证AZO拥有高的结晶度,降低AZO电阻率。
1709 | 一种硫化亚锡太阳能电池及其制备方法 | CN102751340A | 发明专利 | 有效-授权 | 2012-06-20 | 2012-10-24 | H01L31/0224(2006.01)I;H01L31/0296(2006.01)I;H01L31/18(2006.01)I | 柳伟 | 常州天合光能有限公司; 常州市维益专利事务所 | 常州市维益专利事务所 | 本发明涉及一种硫化亚锡太阳能电池及其制备方法,硫化亚锡太阳能电池具有玻璃基片,所述的玻璃基片制备有P电极与N电极,P电极与N电极呈插指状,P电极上完全覆盖有P型硫化亚锡薄膜,P型硫化亚锡薄膜厚度为1.5~3um,所述的P型硫化亚锡薄膜与N电极非接触,P型硫化亚锡薄膜、N电极表面、P型硫化亚锡薄膜和N电极之外的间隙完全覆盖有硫化锌薄膜,硫化锌薄膜超出P型硫化亚锡薄膜的厚度为0.5~1um。采用本发明结构的硫化亚锡太阳能电池,增加了太阳能电池的光吸收面积,电池效率得到提高。另外,减少了透明导电层的制作过程,电池的制造成本得到降低。
1710 | 一种选择性扩散的实现方式 | CN102751378A | 发明专利 | 驳回 | 2012-06-20 | 2012-10-24 | H01L31/18(2006.01)I | 张学玲 | 常州天合光能有限公司; 常州市维益专利事务所 | 常州市维益专利事务所 | 本发明涉及一种选择性扩散的实现方式,先根据电池片表面栅线图形设计模具的图形,使电池片中电极部分对应重扩散区域,对应模具中的凹进区出区域,电极之间为浅扩散区域,对应模具中凸出区域;然后用悬涂机器在表面悬涂含掺杂剂的溶胶凝胶源,用模具压制硅片,压制后,硅片表面悬涂的掺杂源将是凹凸不平的形状,模具中凹进去的部分对应为掺杂较多的地方,为重扩散区,模具中凸出来的部分对应掺杂源较少区域,为浅扩散区,这样就实现图形转移。本发明大大降低了由于网版变形等导致的印刷偏移,提升产线良率,比较容易实现产业化。
1711 | 一种晶棒粘接方法 | CN102744799A | 发明专利 | 视为撤回 | 2012-06-20 | 2012-10-24 | B28D7/00(2006.01)I;B28D5/00(2006.01)I | 蒋伟钢 | 常州天合光能有限公司; 常州市维益专利事务所 | 常州市维益专利事务所 | 本发明涉及一种晶棒粘接方法,在晶棒粘接在晶托上时,在入刀切割处晶棒超出玻璃板之外。本发明可以减少切割硅片尾部时由于硅棒粘接在玻璃板内受到砂浆冲击时冲击硅棒后,砂浆回冲玻璃板产生再次冲击硅棒尾部的巨大冲击力,进而大大改善切割中硅棒粘胶面崩边缺角的不良现象,进而达到提高切片良率和提高出片率的效果。
1712 | 一种铸锭用石英坩埚 | CN102747413A | 发明专利 | 有效-授权 | 2012-06-20 | 2012-10-24 | C30B11/00(2006.01)I;C30B29/06(2006.01)I | 钮应喜 | 常州天合光能有限公司; 常州市维益专利事务所 | 常州市维益专利事务所 | 本发明涉及一种铸锭用石英坩埚,包括坩埚底部,所述的坩埚底部设置有向上凸起的台阶,所述的台阶的上表面为圆形或方形或其他形状。本发明由于在石英坩埚底部增加的台阶,更加石英的热场中温度的分布,从而有效的保证了化料时中心和边缘籽晶同步进行,使得边缘和中心籽晶剩余高度达到一致,更适合超薄籽晶的使用。
1713 | 一种在N型硅衬底上快速形成P-N结的方法 | CN102751379A | 发明专利 | 视为撤回 | 2012-06-20 | 2012-10-24 | H01L31/18(2006.01)I | 陈艳 | 常州天合光能有限公司; 常州市维益专利事务所 | 常州市维益专利事务所 | 本发明涉及一种在N型硅衬底上快速形成P-N结的方法,包括以下步骤:1)硅片的前期处理;2)硼源扩散快速形成P型发射结;3)酸腐蚀液或腐蚀性浆料腐蚀单面P型发射结;4)热氧化法生成SiO2膜;5)酸腐蚀液或腐蚀性浆料腐蚀非发射极面SiO2;6)磷源扩散形成N型前表面场;7)HF酸去磷硅玻璃PSG及部分SiO2;8)正面PECVD沉积50-80nmSiNx;9)正面印刷Ag浆并烘干;背面印刷AgAl浆;烧结。本发明将大大缩短硼扩散的工艺时间,优化生产工艺流程并减少高温对硅片质量的影响。
1714 | 透明导电薄膜及其制备方法 | CN102751341A | 发明专利 | 视为撤回 | 2012-06-20 | 2012-10-24 | H01L31/0224(2006.01)I;H01L31/18(2006.01)I;C23C14/08(2006.01)I | 崔艳峰;袁声召;陆中丹 | 常州天合光能有限公司; 常州市维益专利事务所 | 常州市维益专利事务所 | 本发明涉及一种透明导电薄膜(In2O3)x(SnO2)y(WO3)z(ITWO),即在In2O3中掺杂SnO2和WO3制成,In2O3:SnO2:WO3各组分的质量百分比为90~95wt%:4%~9wt%:1%~5wt%。透明导电薄膜采用反应等离子体沉积,磁控溅射或者电子束蒸发的方法制备,靶材采用In2O3:SnO2-WO3混合靶,或者采用ITO和IWO两种靶材共沉积、或者IWO和SnO2两种靶材共沉积。本发明的有益效果是:这种新型的材料既具有ITO的良好的导电性和可见光波段的高透光性,同时又具有IWO的高迁移率和近红外波段的高透光性特点,作为薄膜太阳电池中的窗口层,可以有效地提高电池的短路电流密度,从而提高效率。
1715 | 铸锭单晶硅生产方法 | CN102747414A | 发明专利 | 视为撤回 | 2012-06-20 | 2012-10-24 | C30B11/00(2006.01)I;C30B29/06(2006.01)I | 叶宏亮;陈雪;黄振飞 | 常州天合光能有限公司; 常州市维益专利事务所 | 常州市维益专利事务所 | 本发明涉及一种铸锭单晶硅生产方法,该方法在坩埚底部铺一层诱导籽晶块,诱导籽晶块下方垫用于在熔化末期及长晶初期,在拼接区域形成拼接缝隙处温度高于两侧温度的横向温度梯度的散热装置,然后在诱导籽晶块上面装多晶硅料,在熔化的过程保持诱导籽晶块被熔化一定高度,但不能熔化完,然后以单晶诱导的方式向上定向凝固出单晶硅锭。本发明的有益效果是:采用本发明的方法,可以消除诱导籽晶块的缝隙对铸锭单晶整锭晶体质量的影响,得到低缺陷密度的铸锭单晶晶锭,整锭的电池平均光电转换效率提高了0.3%以上。
1716 | 一种多晶硅片生产装置及生产方法 | CN102747419A | 发明专利 | 视为撤回 | 2012-06-20 | 2012-10-24 | C30B28/06(2006.01)I;C30B29/06(2006.01)I;B23K26/38(2006.01)I | 陈雪;叶宏亮 | 常州天合光能有限公司; 常州市维益专利事务所 | 常州市维益专利事务所 | 本发明公开了一种多晶硅片生产装置及生产方法,包括密封的金属腔体,金属腔体的外壁上设有进气管和出气管,具有石英内层、用于融化多晶硅料的坩埚设在金属腔体内一侧,围绕坩埚四周设有加热器,坩埚下部具有落料口,落料口下方设有将融化硅液传送出金属腔体的流延平台,流延平台下方设有将流延平台分割成四个过渡温度区的分区加热器。本发明可减少传统硅片生产过程中繁琐的工序步骤,大幅度降低生产成本,整过生产过程中污染源极少,有利于提高硅片质量,保证了太阳能电池片质量的稳定。
1717 | 一种双面异质结太阳电池的制备方法 | CN102751370A | 发明专利 | 有效-授权 | 2012-06-20 | 2012-10-24 | H01L31/0747(2012.01)I;H01L31/0352(2006.01)I;H01L31/0224(2006.01)I;H01L31/18(2006.01)I | 郭万武 | 常州天合光能有限公司; 常州市维益专利事务所 | 常州市维益专利事务所 | 本发明公开了一种双面异质结太阳电池及制备方法,包括硅片基体层,所述硅片基体层背面从内到外依次具有本征层、重掺杂BSF层以及背电极,硅片基体层的正面具有平行设置呈倾斜状的槽体,槽体斜面上分别设有本征硅薄膜和p型硅薄膜层,在p型硅薄膜层上设有作为正面电极的透明导电薄膜,透明导电薄膜和槽体底面上分别设有薄膜减反层,硅片基体层表面还具有与透明导电薄膜电性连接的银浆层。本发明由于电极采用倾斜设置,p型硅薄膜层又设置在槽体倾斜面上,使得p型硅薄膜层与电极之间成倾斜接触,充分利用了槽体倾斜面垂直投影面积较小的优点,从而减小正面电极对整个电池的遮光损失,有效地改善了电池的光谱响应,有利于电池整体性能的提高。
1718 | 一种太阳电池的制绒工艺 | CN102751380A | 发明专利 | 视为撤回 | 2012-06-20 | 2012-10-24 | H01L31/18(2006.01)I;C23F4/00(2006.01)I;B08B3/08(2006.01)I | 钟明 | 常州天合光能有限公司; 常州市维益专利事务所 | 常州市维益专利事务所 | 本发明公开了一种太阳电池的制绒工艺,采用反应性离子刻蚀,具有如下步骤:a、选用射频功率为25~30Kw,向反应腔中通入CL2、SF6和O2气体,对硅片表面进行等离子体轰击,工艺时间为60~80s;b、选用射频功率为12~18Kw,向反应腔中通入CL2和SF6气体,对硅片表面进行等离子体轰击,工艺时间为20~30s;c、使用HF、HNO3和CH3COOH的混合液,对经过步骤b刻蚀后的硅片进行清洗。本发明在原先的RIE工艺基础上,增加了一步低射频功率的刻蚀,对硅片表面进行等离子体轰击,并在此过程中只通入CL2和SF6气体,由于不存在O2气体,CL2和SF6在低功率射频条件下将起到有效刻蚀损伤层的作用,保证开路电压的前提下,提高短路电流,获得更高的组件效率。
1719 | 硅锭切片质量监控系统及监测方法 | CN102744796A | 发明专利 | 视为撤回 | 2012-06-20 | 2012-10-24 | B28D5/04(2006.01)I;G05B19/04(2006.01)I;G01J5/00(2006.01)I | 贺洁 | 常州天合光能有限公司; 常州市维益专利事务所 | 常州市维益专利事务所 | 本发明公开了一种硅锭切片质量监控系统及监测方法,包括切片装置、用于检测晶棒切割处温度的检测装置以及带有中央处理器的控制装置,切片装置包括切片机的内壁板,内壁板一侧具有待切割的晶棒、粘结晶棒的晶托、位于晶棒下方的一对导轮以及绕在导轮之间的用于磨削晶棒的钢线线网,检测装置包括设在内壁板上的红外线传感器,红外线传感器通过传输线连接有温度感应电路,红外线传感器探头中心线的延伸方向对准钢线线网磨削晶棒端面时的中间位置处,温度感应电路将收集的数据处理后传送至中央处理器。本发明可有效控制切片工艺过程,减少切片过程中随机产生的裂纹片、半截片、胶面崩边缺角片等缺陷,实现更加稳定的切片质量和更高的切片效益。
1720 | 太阳能电池片选择性刻蚀装置及方法 | CN102751185A | 发明专利 | 有效-授权 | 2012-07-20 | 2012-10-24 | H01L21/308(2006.01)I | 祁宏山;肖新民;丁志强;卫志敏 | 上海专利商标事务所有限公司; 常州天合光能有限公司 | 上海专利商标事务所有限公司 | 本发明提供了一种太阳能电池片选择性刻蚀装置及方法,所述刻蚀装置包括:传输辊;设置在所述传输辊上方的涂布辊,所述涂布辊的表面包覆有吸液层,并且所述涂布辊与传输辊之间的间距小于太阳能电池片的厚度;其中,所述传输辊旋转对所述太阳能电池片进行传输,所述吸液层受挤压后将吸附的刻蚀液涂布至所述太阳能电池片的上表面。本发明与现有工艺兼容性良好,并且能够解决溶液消耗量大、喷洒均匀性要求高、设备维护成本高等问题。
1721 | 用于多晶铸锭炉的热交换台及其通气管径变化方法 | CN102747420A | 发明专利 | 有效-授权 | 2012-07-31 | 2012-10-24 | C30B28/06(2006.01)I;C30B29/06(2006.01)I | 吴正同 | 上海专利商标事务所有限公司; 常州天合光能有限公司 | 上海专利商标事务所有限公司 | 本发明涉及用于多晶铸锭炉的热交换台及其通气管径变化方法,其中热交换台气道的通径大小可调整,包括热交换层、气体分流层以及分流基层,气体分流层位于热交换层和分流基层之间,该气体分流层设置有成阵列布置的分流基孔,分流基孔内可拆卸地配置有套管,该套管提供气流通过分流基孔的管孔。
1722 | 背钝化电池的制造方法 | CN101976701B | 发明授权 | 有效-授权 | 2010-07-28 | 2012-10-17 | H01L31/18(2006.01)I | 刘亚锋 | 常州天合光能有限公司; 常州市维益专利事务所 | 常州市维益专利事务所 | 本发明涉及太阳能电池生产方法技术领域,尤其是一种背钝化电池的制造方法。其工艺步骤为先将P型单晶硅片清洗制绒;再进行B扩散;然后放入氧化炉中生长湿氧;再用刻蚀性浆料对硅片正面进行刻蚀,然后用去离子水加超声清洗硅片;对硅片进行P扩散;等离子边缘刻蚀;用HF溶液清洗;再放入氧化炉生长薄干氧;再对硅片正面沉积氮化硅,背面沉积氮化硅或碳化硅或溅射铝;最后电极印刷,烧结。本发明同时采用了正背面叠层钝化,同时背面采用B扩散,具备了优越的正面钝化及背面钝化性能,使电池在长波段具有很好的光电响应,而且背面叠层钝化具有很好的反射作用,能使到达背面的光子再次反射回电池片更充分的利用。
1723 | 太阳能电池高方阻扩散方法 | CN102097524B | 发明授权 | 有效-授权 | 2010-09-28 | 2012-10-17 | H01L31/18(2006.01)I | 刘亚锋 | 常州天合光能有限公司; 常州市维益专利事务所 | 常州市维益专利事务所 | 本发明涉及一种太阳能电池高方阻扩散方法,是对太阳能用晶体硅片进行表面制绒,送入扩散炉进行高方阻扩散,然后进行后续太阳能电池工艺。采用本发明的优点是(1)在扩散很高方阻的时候仍然能保持优越的方阻均匀性;(2)在预氧化的时候通入TCA或TCE能加快氧化,降低基地层错数,提高基底硅的少子寿命;(3)通过氧化层能很好的避免死层的出现;(4)低温预沉积和高温推进形成结的方法能很好的控制扩散的表面浓度和结深形貌。
1724 | 拓扑学原理设计的硅太阳能电池正电极 | CN102130193B | 发明授权 | 有效-授权 | 2010-12-31 | 2012-10-17 | H01L31/042(2006.01)I;H01L31/0224(2006.01)I | 陈苏平 | 常州天合光能有限公司; 常州市维益专利事务所 | 常州市维益专利事务所 | 本发明涉及硅太阳能电池正电极设计领域,特别是一种拓扑学原理设计的硅太阳能电池正电极,它包括细栅线和主栅线,电池片正面的多根细栅线为同心圆和同心圆弧形,相邻细栅线之间的距离为2~3mm。本发明所设计的硅太阳能电池栅线传导结构,运用拓扑学规律,改变其分布状况,增加电池片表面的电子的传输速度,增加电子的有效传导。
1725 | 光伏组件拖行轮及利用该拖行轮搬运组件的方法 | CN102729728A | 发明专利 | 视为撤回 | 2012-06-04 | 2012-10-17 | B60B33/00(2006.01)I;B62B1/00(2006.01)I | 严涛;吴正同;张凤 | 常州天合光能有限公司; 常州市维益专利事务所 | 常州市维益专利事务所 | 本发明涉及搬运工具技术领域,特别一种光伏组件拖行轮及利用该拖行轮搬运组件的方法。该光伏组件拖行轮,包括滚轮、滚轴、轮架和用于与光伏组件的边框扣接的可拆卸的卡扣安装件,滚轮通过滚轴安装在轮架上,卡扣安装件设置在轮架上。当光伏组件需要移动时,在光伏组件的边框上通过扣接的方式安装光伏组件拖行轮,搬运人员依靠光伏组件拖行轮拖动伏组件,在光伏组件移动到位后,卸下光伏组件拖行轮。本发明的有益效果是:本发明提供的光伏组件拖行轮能方便、可靠地安装在光伏组件的任意一侧铝边框上,人工抓住与其相对的铝边框便可拖行该光伏组件。该光伏组件拖行轮能代替叉车搬运单块光伏组件,结构简单、使用方便,可减少人工搬运光伏组件的劳动强度。
1726 | 一种制作玻璃防霉高分子透明保护薄膜的涂料 | CN102732127A | 发明专利 | 有效-授权 | 2012-06-20 | 2012-10-17 | C09D163/00(2006.01)I;C09D175/14(2006.01)I;C09D167/06(2006.01)I;C09D171/00(2006.01)I;C09D133/00(2006.01)I;C09D7/12(2006.01)I;C03C17/32(2006.01)I;B32B33/00(2006.01)I | 王永飞 | 常州天合光能有限公司; 常州市维益专利事务所 | 常州市维益专利事务所 | 本发明涉及一种制作玻璃防霉高分子透明保护薄膜的涂料,具有低聚物、活性稀释剂、光引发剂、有机酸助剂,其质量百分比分别为:低聚物:45~70%;活性稀释剂:15~40%;光引发剂:5~8%;有机酸助剂:2~8%。低聚物为环氧丙烯酸酯或聚氨酯丙烯酸酯或聚酯丙烯酸酯或聚醚丙烯酸酯或丙烯酸酯化聚丙烯酸树脂或不饱聚酯树脂,活性稀释剂为烷基缩水甘油醚或新癸酸缩水甘油脂或三羟甲基冰烷三缩水甘油醚或甲苯缩水甘油醚,光引发剂为二苯甲酮或苯乙酮或苯偶酰,有机酸助剂为苹果酸或酒石酸或柠檬酸。采用本发明的制作玻璃防霉高分子透明保护薄膜的涂料制作的薄膜,将制作的薄膜覆于玻璃表面起到玻璃防霉和保护的作用。
1727 | 一种连续生长准单晶晶体的装置 | CN102732950A | 发明专利 | 有效-授权 | 2012-06-20 | 2012-10-17 | C30B15/30(2006.01)I;C30B15/00(2006.01)I | 张志强;黄振飞;刘振准 | 常州天合光能有限公司; 常州市维益专利事务所 | 常州市维益专利事务所 | 本发明涉及一种连续生长准单晶晶体的装置,具有用于放置硅溶液的坩埚,坩埚上方设置有链式长晶循环装置,链式长晶循环装置包括动力支撑盘和循环链条,循环链条具有籽晶挂载区、生长区,籽晶挂载区内的链条和生长区内的链条均与坩埚内的硅溶液液面分离,籽晶挂载区内的链条和生长区内的链条均与坩埚内的硅溶液液面形成一定角度,籽晶挂载区内的链条与坩埚内的硅溶液液面形成的角度大于生长区内的链条与坩埚内的硅溶液液面形成的角度,生长区内的链条上方设置有冷却器。本发明中晶体和坩埚脱离接触,避免传统石英陶瓷坩埚中金属杂质向晶体内杂质扩散引起的少子寿命降低,提高晶体质量。
1728 | 一种生长纯净准单晶的铸锭热场 | CN102732947A | 发明专利 | 有效-授权 | 2012-06-20 | 2012-10-17 | C30B11/00(2006.01)I | 张志强;黄振飞;刘振准 | 常州天合光能有限公司; 常州市维益专利事务所 | 常州市维益专利事务所 | 本发明涉及一种生长纯净准单晶的铸锭热场,具有上炉体、下炉体,所述的上炉体、下炉体形成的空腔内设有石英陶瓷坩埚,石英陶瓷坩埚外壁与侧部主加热器之间设有移动式副加热器,移动式副加热器与副加热器电极连接,副加热器电极穿过上炉体与副加热器电极移动装置连接,副加热器电极移动装置安装在上炉体上,副加热器电极移动装置通过副加热器电极带动移动式副加热器上、下移动,移动式副加热器自下向上移动的速度曲线与石英陶瓷坩埚内单晶硅籽晶的长晶速度曲线一致。本发明能够阻止固液界面前沿的石英陶瓷坩埚壁面上晶核的产生和向内生长,生长纯净准单晶晶棒的比例较高。
1729 | 浮动式光伏装置及其构成的浮动式光伏发电阵列 | CN102739111A | 发明专利 | 驳回 | 2012-06-20 | 2012-10-17 | H02N6/00(2006.01)I;H01L31/042(2006.01)I | 徐建美 | 常州天合光能有限公司; 常州市维益专利事务所 | 常州市维益专利事务所 | 本发明涉及一种浮动式光伏装置及其构成的浮动式光伏发电阵列,光伏装置包括组件单元和中心控制仓,组件单元环绕在中心控制仓周围,与中心控制仓柔性连接,中心控制仓汇流四周的组件单元的电能,并由其集中向外部提供电力,相邻组件单元之间活动连接,组件单元带有浮力装置。浮力装置为可控制浮力大小的。多个本发明的浮动式光伏装置可组合而成更大的浮动式光伏发电阵列,相邻浮动式光伏装置的相邻组件单元之间活动连接。本发明的有益效果是:本浮动式光伏装置可以安全可靠的安装在水域上,并通过可控制的浮动装置提高抗风浪性,大型光伏电站可由浮动式光伏装置简单拼装组成。整个安装过程操作简单,结构成本低。
1730 | 一种测量N型硅片少子寿命的钝化方法 | CN102735510A | 发明专利 | 视为撤回 | 2012-06-20 | 2012-10-17 | G01N1/28(2006.01)I;G01N1/34(2006.01)I;H01L31/18(2006.01)I | 张弛;熊震;付少永 | 常州天合光能有限公司; 常州市维益专利事务所 | 常州市维益专利事务所 | 本发明公开了一种测量N型硅片少子寿命的钝化方法,具有如下步骤:a、将厚度为160μm~200μm的原生N型硅片浸入RCAI溶液中漂洗,去除硅片表面附着的颗粒、油污和金属杂质;b、将漂洗后的硅片置于HF酸溶液中清洗;c、将清洗后的硅片浸入RCAII溶液中漂洗,去除硅片表面残留的钠、铁、镁和锌金属污染物;d、将漂洗后的硅片浸入由氢氟酸、硝酸混合去离子水制得的酸性漂洗液中浸泡;e、将浸泡后硅片置于去离子水中漂洗后用氮气吹干;f、上述样片用氢氧化钾钝化后密封,利用μ-PCD法进行少子寿命测试本发明。本发明对厚度为160-200μm的N型太阳能级硅硅片钝化后,硅片的少子寿命大大提高,提高了测试精度。
1731 | 一种测试多晶硅碳氧含量的方法 | CN102735641A | 发明专利 | 视为撤回 | 2012-06-20 | 2012-10-17 | G01N21/35(2006.01)I | 张驰;熊震;付少永 | 常州天合光能有限公司; 常州市维益专利事务所 | 常州市维益专利事务所 | 本发明涉及一种测试多晶硅碳氧含量的方法,包括以下步骤:1)选取一个多晶硅晶棒,沿着晶锭生长方向切片取样;2)选择单个晶粒,用激光在单个晶粒内部切割取样并标识;3)将上述样片置于HF酸与HNO3酸的混酸溶液中浸泡;4)将上述样片置于去离子水中漂洗,冷风吹干;5)将上述样片利用红外光谱法测试。采用本发明可精确表征铸锭多晶硅中碳、氧浓度,提高测试精度,有利于真实反应多晶硅晶体质量和产品质量改善。
1732 | 一种提高铸锭单晶硅收率的方法 | CN102732948A | 发明专利 | 驳回 | 2012-06-20 | 2012-10-17 | C30B11/00(2006.01)I;C30B29/06(2006.01)I | 熊震;付少永;张驰;黄强;黄振飞;刘振淮;陈雪 | 常州天合光能有限公司; 常州市维益专利事务所 | 常州市维益专利事务所 | 本发明涉及一种提高铸锭单晶硅收率的方法,是通过控制坩埚底部杂质向籽晶扩散来实现的。本发明基于对坩埚底部杂质向籽晶内部扩散的阻挡,在籽晶底部设置阻挡层;阻挡层包括粉状、薄膜、块体或空隙隔断。相比未设置扩散阻挡层的铸锭单晶,本发明所制备的铸锭单晶晶锭底部的少子寿命得到了大幅度提高,按相同截断标准,晶锭收率提高了3个百分点以上(绝对差值)。
1733 | 非晶硅钝化N型背接触电池及其制备方法 | CN102738288A | 发明专利 | 视为撤回 | 2012-06-20 | 2012-10-17 | H01L31/068(2012.01)I;H01L31/0352(2006.01)I;H01L31/0224(2006.01)I;H01L31/18(2006.01)I | 陈艳 | 常州天合光能有限公司; 常州市维益专利事务所 | 常州市维益专利事务所 | 本发明涉及一种非晶硅钝化N型背接触电池及其制备方法,该电池包括N型硅片基体,在N型硅片基体的背面具有P型掺杂层和N型非晶硅层,在P型掺杂层和N型非晶硅层上制作电极。该电池的制备方法:通过掩膜的方式在N型硅片基体的背面扩散形成P型掺杂层,在扩散后的硅片背面开槽,通过掩膜的方式在开槽区域内沉积N型非晶硅层,P型掺杂层和N型非晶硅层构成背接触电池背面的P型发射极和N型背场,P型发射极和N型背场上制作电极。通过在硅片形成N型非晶硅层,利用N型非晶硅层较好的氢钝化效果和场钝化效果,作为背结背接触电池中的电场,提高钝化效果,使电池效率上升明显,使工艺变得简单,提高生产效率。
1734 | 一种制备类单晶太阳电池的方法 | CN102738303A | 发明专利 | 视为撤回 | 2012-06-20 | 2012-10-17 | H01L31/18(2006.01)I;C30B33/10(2006.01)I | 杨阳 | 常州天合光能有限公司; 常州市维益专利事务所 | 常州市维益专利事务所 | 本发明涉及一种制备类单晶太阳电池的方法,具有以下步骤:(1)类单晶太阳电池硅片进行碱制绒,硅片表面<100>晶向区域呈现金字塔绒面,非<100>晶向区域为花片区域。(2)硅片表面沉积厚度为80~100nm的SiNx膜。(3)采用355nm的UV激光对硅片表面的花片区域进行烧蚀形成蜂窝状的裸露区域。(4)采用HNO3和HF混合液对裸露区域进行刻蚀形成凹槽绒面。本发明对存在花片区域的类单晶硅片结合进行酸、碱两种制绒手段,保证整片电池具有良好的陷光效果和较低的接触电阻。
1735 | 一种双面钝化的MWT太阳电池及其制造方法 | CN102738252A | 发明专利 | 视为撤回 | 2012-06-20 | 2012-10-17 | H01L31/0216(2006.01)I;H01L31/068(2012.01)I;H01L31/18(2006.01)I | 盛健 | 常州天合光能有限公司; 常州市维益专利事务所 | 常州市维益专利事务所 | 本发明公开了一种双面钝化的MWT太阳电池及其制造方法,包括硅基体、发射极电极以及基极电极,硅基体正表面设有扩散掺杂层,位于扩散掺杂层上方设有SiNx减反层,所述的SiNx减反层与扩散掺杂层之间设有正表面介质膜层,硅基体背表面的铝层表面上设有背表面介质膜层,背表面介质膜层的外表面设有背表面掩膜层,基极电极位于背表面掩膜层的外表面上。本发明通过采用新的电池制备工艺,在电池的正、背面分别加入钝化介质膜层,以及在背表面加入背表面掩膜层,使得电池正、背表面的界面少数载流子复合明显下降,提升了电池的开路电压,电池内部光学反射得到增加,电池短路电流出现明显增益,电池的光电转换效率高,可操作性强。
1736 | 一种太阳能组件动态机械载荷测试装置 | CN102735434A | 发明专利 | 有效-授权 | 2012-06-20 | 2012-10-17 | G01M13/00(2006.01)I | 全鹏;徐建美;张臻 | 常州天合光能有限公司; 常州市维益专利事务所 | 常州市维益专利事务所 | 本发明涉及一种太阳能组件动态机械载荷测试装置,具有用于固定需待测的太阳能组件的结构件,所述的结构件连接支架,支架连接活动气缸,活动气缸沿支撑架上、下移动,所述的结构件的上方和/或结构件的下方安装有真空缓冲垫。活动气缸电连接有控制活动气缸移动规律的控制模块。与现有测试标准和装置相比,本装置能模拟测试光伏组件在不同动态风载荷情况下的抗压性能,组件向上和向下做类似弹簧的简谐运动,依靠整块的真空缓冲垫来给光伏组件施加均匀的载荷。
1737 | 一种晶棒拼接装置 | CN202492617U | 实用新型 | 终止 | 2012-02-23 | 2012-10-17 | C30B33/06(2006.01)I | 刘焕焕 | 常州天合光能有限公司; 常州市维益专利事务所 | 常州市维益专利事务所 | 本实用新型涉及一种单、多晶棒通用拼接装置。一种晶棒拼接装置,包括底座,底座左右两端垂直固定有左挡板和右挡板,在左挡板和右挡板的前侧活动固定有前档杆;该装置还包括右活动挡板,其一端固定连接有穿过右挡板的导螺杆,导螺杆的另一端连接有手轮;左挡板开有倒角空洞;前档杆中部设有凹槽,凹槽上装有滑扣挡块。本实用新型适用于车间批量使用,操作简单,可在单、多晶硅棒各自拼接通用,实现左右加紧,紧密无缝,前后对齐拼接,易去除多余残留胶,从而提高单、多晶硅棒切片良率,提高粘棒效率。
1738 | 用于加工圆倒角的磨轮 | CN202491184U | 实用新型 | 终止 | 2012-02-23 | 2012-10-17 | B24D3/32(2006.01)I;B24D7/00(2006.01)I | 施贤彪;丁国健;费敏 | 常州天合光能有限公司; 常州市维益专利事务所 | 常州市维益专利事务所 | 本实用新型涉及一种用于加工圆倒角的磨轮,所述的磨轮为两圈式,磨轮的外圈为金刚石树脂磨头,磨轮的内圈为柔性毛刷束,所述的柔性毛刷束高于磨头设置在磨轮内圈。采用本实用新型能够降低由于C角夹角应力集中造成的加工损失。
1739 | 链式清洗机的抛光腐蚀滚轮 | CN202491169U | 实用新型 | 终止 | 2012-02-23 | 2012-10-17 | B24B37/34(2012.01)I | 杨延德;祁宏山;杨文侃;叶权华 | 常州天合光能有限公司; 常州市维益专利事务所 | 常州市维益专利事务所 | 本实用新型涉及一种链式清洗机的抛光腐蚀滚轮,包括滚轴和中空的滚桶,滚桶通过筋板固定支撑在滚轴上,在滚桶的表面具有凹槽,凹槽内具有与滚桶内腔相通的毛细孔。本实用新型的有益效果是:增加了刻蚀药液的流动性,使刻蚀的背面更光滑。
1740 | 开方机多线式复合导轮布线机构 | CN202491318U | 实用新型 | 终止 | 2012-02-23 | 2012-10-17 | B28D7/00(2006.01)I;B28D5/04(2006.01)I | 吴正同;肖新民 | 常州天合光能有限公司; 常州市维益专利事务所 | 常州市维益专利事务所 | 本实用新型涉及硅锭和单晶硅棒开方设备技术领域,特别是开方机多线式复合导轮布线机构,包括复合导轮、复合主辊、单独导轮、单独主辊、切割线和矩形构架,复合导轮和单独导轮安装在矩形构架的顶部,复合主辊和单独主辊安装在矩形构架的底部,复合导轮和复合主辊相配对,连接切割线,形成多组与每个纵排晶棒对应的纵向的顶层连线和底层小间距的切割连线,单独导轮和单独主辊相配对,连接切割线,形成多组与每个横排晶棒对应的横向的顶层连线和底层大间距的切割连线。本实用新型的有益效果是:可对单晶棒锭开方,去除四个侧面的边皮的同时开方出超薄厚度约20mm即截面积125mm*20mm的单晶棒。由于是一次开方形成,大大提高了生产效率,效率提高达到300%。
1741 | 光伏组件用加速固化房 | CN202493054U | 实用新型 | 终止 | 2012-02-24 | 2012-10-17 | E04H5/02(2006.01)I;H01L31/18(2006.01)I | 王昭云;夏鹏 | 常州天合光能有限公司; 常州市维益专利事务所 | 常州市维益专利事务所 | 本实用新型公开了一种光伏组件用加速固化房,包括采用双层中空玻璃制成的房间和屋顶,屋顶上设有以太阳能为能源的真空集热器以及储热箱,真空集热器设有冷水管道和热水管道,热水管道与储热箱管路连通,房间内设有暖气片,暖气片与储热箱管路连通,所述的房间内设有垂挂的加湿帘布,加湿帘布与储热箱管路连通而接收储热箱内的热水。本实用新型以太阳能作为加热能源,通过加湿帘布吸水加湿,有效控制固化房的温湿度,节约资源的同时,还实现作业环保。
1742 | 多工艺腔双面镀膜PECVD装置 | CN202492573U | 实用新型 | 终止 | 2012-02-24 | 2012-10-17 | C23C16/44(2006.01)I;C23C16/52(2006.01)I | 祁宏山;肖新民 | 常州天合光能有限公司; 常州市维益专利事务所 | 常州市维益专利事务所 | 本实用新型公开了一种多工艺腔双面镀膜PECVD装置,用于对太阳能电池片表面进行镀膜处理,具有镀膜腔,所述镀膜腔至少包括连续排列的第一工艺腔、第二工艺腔以及尾端工艺腔,第一工艺腔和尾端工艺腔内分别设有镀膜方向相反的等离子发生器,第二工艺腔内近第一工艺腔一侧设有与第一工艺腔镀膜方向相同的等离子发生器,第二工艺腔内近尾端工艺腔一侧设有与尾端工艺腔镀膜方向相同的等离子发生器。本实用新型采用工艺腔模块化组合的方式,实现对太阳能电池片多层双面一次性连续沉积镀膜,避免了不同工艺之间的交叉污染,有利于镀膜技术的量产化作业,可根据制作工艺需要灵活增加或减少工艺腔的数量。
1743 | 单晶棒对接装置 | CN202492618U | 实用新型 | 终止 | 2012-02-28 | 2012-10-17 | C30B33/06(2006.01)I | 徐益春 | 常州天合光能有限公司; 常州市维益专利事务所 | 常州市维益专利事务所 | 本实用新型涉及一种单晶棒对接装置,包括固定底板、支架、晶棒压紧机构和同心度调整螺丝,晶棒压紧机构通过支架支撑在固定底板上方,同心度调整螺丝设置在支架上,并在支架上呈两排纵向垂直排布,在固定底板上设置晶托定位盘。先将粘好在晶托上的第一根短晶棒放置在晶托定位盘上,调整同心度调整螺丝固定住短晶棒,在该短晶棒的上端平面抹胶,将第二根短晶棒下端平面放置于第一根短晶棒的胶上,利用同心度调整螺丝进行同心位置的调整,利用气缸顶部的压紧定位盘将短晶棒压紧、固化。本实用新型的有益效果是:通过该装置,能将短晶棒对接达到开方设备有效装载量,从而提升开方机产能,提高产品的成品率,降低成本。
1744 | 复合型坩埚侧面护板 | CN202492614U | 实用新型 | 终止 | 2012-02-28 | 2012-10-17 | C30B28/06(2006.01)I;C30B29/06(2006.01)I | 张志强 | 常州天合光能有限公司; 常州市维益专利事务所 | 常州市维益专利事务所 | 本实用新型涉及一种复合型坩埚侧面护板,包括外壳和保温层,保温层填充在外壳内。外壳为石墨或碳碳复合材料,保温层为石墨软毡或石墨硬毡。本实用新型的有益效果是:通过在侧面护板内填充保温层对护板局部增强保温,减少热量散失,使得坩埚内部的径向温度梯度减小,从而得到有利于提高晶体质量的平坦的固液界面。并且保温材料包裹在护板内部,提高了使用寿命。
1745 | 智能组件测试装置 | CN202494757U | 实用新型 | 终止 | 2012-02-28 | 2012-10-17 | G01R31/26(2006.01)I | 肖桃云;周凯峰 | 常州天合光能有限公司; 常州市维益专利事务所 | 常州市维益专利事务所 | 本实用新型涉及一种智能组件测试装置,包括测试箱,在测试箱内设置模拟光源,在测试箱上开通风散热孔,在测试箱的顶面开透光窗,透光窗上安装高透玻璃,在测试箱的顶面两侧设置导轨。本实用新型的有益效果是:本装置可满足光伏智能组件生产线组件功率和电性能参数测试,也可用于光伏智能组件经过可靠性测试后,测试光伏智能组件功率,并比较其功率衰减,从而完整地评估光伏智能组件的可靠性。
1746 | 多晶硅棒倒角测量工装 | CN202494415U | 实用新型 | 终止 | 2012-02-28 | 2012-10-17 | G01B5/24(2006.01)I | 吴冬生 | 常州天合光能有限公司; 常州市维益专利事务所 | 常州市维益专利事务所 | 本实用新型涉及一种多晶硅棒倒角测量工装,包括刻度板和刻度板上的刻度,刻度板至少设置一排刻度,每一排中的刻度的宽度都不同,由窄到宽依次平行地在刻度板上排列,刻度的宽度从倒角宽度范围的下限值开始以0.1mm为单位依次递增至倒角宽度范围的上限值。本实用新型的有益效果是:通过使用本测量工装与硅棒倒角比对,找出与硅棒倒角宽度最接近的对比刻度作为测量值。比对刻度范围:0.5-2mm,范围内比对刻度以0.1mm递增。简单,便捷,能准确的测量出尺寸。
1747 | 具有低能耗热场结构的铸锭炉 | CN202492615U | 实用新型 | 终止 | 2012-02-28 | 2012-10-17 | C30B28/06(2006.01)I;C30B29/06(2006.01)I | 陈雪 | 常州天合光能有限公司; 常州市维益专利事务所 | 常州市维益专利事务所 | 本实用新型公开了一种具有低能耗热场结构的铸锭炉,包括设置在炉体内的保温笼体,放置多晶硅料的坩埚设在保温笼体内,坩埚上方设有上加热器,坩埚下方设有下加热器,下加热器与坩埚下底部之间设有热交换块,所述的热交换块支撑在坩埚底部,热交换块下部具有进气通道和出气通道。本实用新型可以控制长晶初期的成核,使得硅的结晶界面形成一个垂直的温度梯度场,从下往上逐步结晶,由于热场结构紧凑且保温层高反膜的作用,减少了热辐射损失,所产晶锭所需能耗小;且整个过程无石墨部件的活动和摩擦,同时由于保温层的覆盖作用,热场部件碳的释放很少,晶锭的碳污染也较少。
1748 | 多晶铸锭硅料固液两相实时图像检测装置 | CN202492616U | 实用新型 | 终止 | 2012-02-28 | 2012-10-17 | C30B28/06(2006.01)I;C30B29/06(2006.01)I | 于松坤 | 常州天合光能有限公司; 常州市维益专利事务所 | 常州市维益专利事务所 | 本实用新型公开了一种多晶铸锭硅料固液两相实时图像检测装置,安装在铸锭炉内部,包括阵列设置在铸锭炉隔热笼外侧四周的电容电极,所述的电容电极可沿坩埚垂直方向上下移动,电容电极线路连接有数据采集系统,数据采集系统将采集的数据传输到上位机,上位机中配置有控制板卡,控制板卡线路连接有伺服电机,伺服电机通过减速机构带动电容电极作上下移动。本实用新型通过优化设计、优化算法等手段获得铸锭炉内硅料固液界面的实时图像,借此获得硅料在熔化阶段固液界面的实时位置,也可以获得长晶阶段固液界面的实时位置,从而间接获得长晶速率,为工艺参数的优化提供数据支持。
1749 | 太阳能组件光伏材料赛伍组合结构 | CN202495460U | 实用新型 | 终止 | 2012-02-28 | 2012-10-17 | H01L31/048(2006.01)I | 刘征东 | 常州天合光能有限公司; 常州市维益专利事务所 | 常州市维益专利事务所 | 本实用新型涉及一种太阳能组件光伏材料赛伍组合结构,具有玻璃层,所述的玻璃层上依次排列叠加有第一EVA层、Cell层、第二EVA层和组件背板,第二EVA层和组件背板之间还设置有第三EVA层,第三EVA层和第二EVA层之间设置有用于增加粘接力的E膜,第三EVA层和组件背板之间也设置有E膜。通过改变传统组件返修叠层顺序以及材料,根本解决了组件不良区域背板整体颜色差异以及玻璃受光面返修痕迹问题,提高光伏不良组件返修良率(0%提升到90%),有效降低组件制成成本。
1750 | 一种检测磨面硅晶棒尺寸的工具 | CN202494407U | 实用新型 | 终止 | 2012-02-28 | 2012-10-17 | G01B5/00(2006.01)I | 娄正军;杭锦旭;杭锦旭 | 常州天合光能有限公司; 常州市维益专利事务所 | 常州市维益专利事务所 | 本实用新型公开了一种检测磨面硅晶棒尺寸的工具,旨在提供一种能解决磨面硅晶棒检测过程冗长不易、检测精度易受人为因素影响、容易损伤晶体问题的检测工具,具有两端折弯的柱体,所述的柱体折弯的一端内侧设有基准平面,在柱体的另一端依次设有与所述基准平面平行的最大值测试平面、最小值测试平面,所述的最大值测试平面与最小值测试平面由差值斜面平滑连接,本实用新型采用一体式设计的检测工具,所需的合格尺寸介于基准平面分别与最大值测试平面和最小值测试平面构成的尺寸之间,使用时只需简单地上下前后滑动所述的柱体即可完成检测过程,操作便捷高效,避免了人为因素对检测精度的影响,且不易损伤硅晶棒。
1751 | 具有上转换功能的氧化锌基透明导电薄膜及其制备方法 | CN102719797A | 发明专利 | 视为撤回 | 2012-05-08 | 2012-10-10 | C23C14/34(2006.01)I;C23C14/06(2006.01)I;C09K11/54(2006.01)I | 王辉 | 常州天合光能有限公司; 常州市维益专利事务所 | 常州市维益专利事务所 | 本发明涉及一种具有上转换功能的氧化锌基透明导电薄膜,以ZnO为基体材料,在ZnO基体材料中掺杂Al3+、Yb3+、Er3+、Tm3+元素中的一种、两种或两种以上,控制Zn与所掺杂元素的原子摩尔比为10:1~100:1。该透明导电薄膜的制备方法为:将ZnO与Al2O3、Yb2O3、Er2O3、Tm2O3中的一种、两种或两种以上进行配制并制备溅射用陶瓷靶材,控制Zn与所掺杂金属离子的原子摩尔比为10:1~100:1,在溅射设备中溅射制得ZnO基透明导电薄膜。本发明的有益效果是:本ZnO基透明导电薄膜在可见光区(400~900nm)的平均透过率在75%~98%范围内,其电阻率在8.0×10-3~1.0×10-4Ω·cm范围内,可吸收800nm~1700nm波长的近红外光并发出可见光。
1752 | 太阳能光伏组件电池片缺陷检测方法及检测仪 | CN101614676B | 发明授权 | 有效-授权 | 2009-07-29 | 2012-10-03 | G01N21/88(2006.01)I;G01N21/66(2006.01)I | 陈飞;谢锦文 | 常州天合光能有限公司; 常州市维益专利事务所 | 常州市维益专利事务所 | 本发明涉及一种太阳能光伏组件电池片的缺陷检测方法,该方法步骤如下:先将电池片进行单焊;再将单焊后的电池片进行串焊;将串焊好的电池片进行放入EL测试设备中进行电池片的EL缺陷检测;检测好的电池片进行叠层、层压、包装等工序。本发明能按不同的组件制造工时流程进行个性化定制服务,实现最均衡化生产的精益生产流程;检测方法能够简化发现问题后的返工处理,对前道工序单焊串焊的进行及时反馈,更好的实现预控制和预防措施,按不同的组件制造工时流程进行个性化定制服务,实现最均衡化生产的精益生产流程。
1753 | 光伏组件的电路叠层结构 | CN101997047B | 发明授权 | 有效-授权 | 2010-04-20 | 2012-10-03 | H01L31/05(2006.01)I | 徐建美 | 常州天合光能有限公司; 常州市维益专利事务所 | 常州市维益专利事务所 | 本发明涉及一种光伏组件的电路叠层结构,具有光伏组件框架及光伏组件,光伏组件具有六个电池串以及汇流条,第一长汇流条的左端与电池片一焊接连接,第一长汇流条的右端与电池片三焊接连接。第二长汇流条的左端与电池片四焊接连接,第二长汇流条的右端与电池片六焊接连接。第一短汇流条的左端与电池片二焊接连接,右端作为光伏组件的电极引出端。第二短汇流条的左端与电池片五焊接连接,右端作为光伏组件的电极引出端。本发明在光伏组件层压过程中,长汇流条不易移位,不易靠近短汇流条及电池片,因而不易引起组件不良,提高了组件的合格率。
1754 | 一种太阳能电池制作方法 | CN102130212B | 发明授权 | 有效-授权 | 2010-12-31 | 2012-10-03 | H01L31/18(2006.01)I;C23C16/44(2006.01)I;C23C16/34(2006.01)I | 张瞩君;陈红 | 常州天合光能有限公司; 常州市维益专利事务所 | 常州市维益专利事务所 | 本发明涉及一种太阳能电池制作方法,该方法是在电池片表面通过等离子体化学气相沉积法镀膜,在薄膜沉积初期,NH3与SiH4的气体比例控制在1∶0.37左右,采取适当低的等离子体激发能量,沉积低致密性的薄膜,随着薄膜的生长,等离子体激发能量逐渐增加,SiH4与NH3的气体比例逐渐由0.370∶1降低至0.176∶1,在薄膜外层生长出贫硅的氮化硅薄膜,同时随着等离子能量的增强,沉积出的薄膜致密性增加,生产出多层渐进膜。新的PECVD薄膜能够将电池的反射率大幅降低为原有的60%,在此基础上,成品电池片在原有效率上提高∽0.1%,相应的电池组件功率提升1∽2W(60P).整个新生产过程未增加任何附加成本。
1755 | 一种用于组件生产的电池片串转接模板 | CN202464420U | 实用新型 | 终止 | 2011-12-30 | 2012-10-03 | B65D73/00(2006.01)I;B65D81/02(2006.01)I;B65D61/00(2006.01)I;H01L31/18(2006.01)I | 沈艳萍 | 常州天合光能有限公司; 常州市维益专利事务所 | 常州市维益专利事务所 | 本实用新型涉及一种用于组件生产的电池片串转接模板,包括转接模板单元和多层架,转接模板单元为浅U型硬质塑料槽,在槽内铺设缓冲层,多层架由架体以及设置在架体上的若干层左右设置的导轨架组成,每层导轨架对应放置一个转接模板单元。本实用新型的有益效果是:转接模板单元的翘边能有效防止电池片从两端滑落。转接模板单元的槽内附加的一层缓冲层,能增大与电池片间的摩擦,防止电池片在移动的过程中滑落。多层导轨式设计,可以容纳多个组件的电池片串同时周转,减少员工往返运转转接模板的时间,省去原有专门转接模板架的费用与使用空间。相应插销、环扣的设计,使转接模板能适时定位,安全性高。
1756 | 一种圆弧倒角硅片 | CN202465953U | 实用新型 | 终止 | 2011-12-31 | 2012-10-03 | C30B29/06(2006.01)I | 罗起发;施贤彪;丁国健 | 常州天合光能有限公司; 常州市维益专利事务所 | 常州市维益专利事务所 | 本实用新型涉及一种圆弧倒角硅片,该硅片为矩形,在矩形硅片的四角具有倒角,硅片的倒角的轮廓包括倒角边线和倒角边线两侧的圆弧,倒角边线两侧的圆弧分别与硅片直边和倒角边线相切。本实用新型的有益效果是:1、圆倒角硅片改变晶棒倒角方法,使得晶棒倒角处呈弧形。切割成的硅片不易造成缺角破裂;呈弧形的圆角与工装接触时,避免尖角点接触,减少这种受力集中造成破裂不良。2、圆倒角硅片相对传统倒角改善倒角处结构,可使得硅片单片面积增加约0.1016mm2~1.200mm2。
1757 | 光伏组件叠层前暂存架结构 | CN202464407U | 实用新型 | 终止 | 2011-12-31 | 2012-10-03 | B65D61/00(2006.01)I;H01L31/18(2006.01)I | 黄友科 | 常州天合光能有限公司; 常州市维益专利事务所 | 常州市维益专利事务所 | 本实用新型涉及一种光伏组件叠层前暂存架结构,包括支撑架和固定在支撑架上的放置组件玻璃的伸出臂,两根以上的伸出臂组成一层,支撑架上具有多层伸出臂,在伸出臂上依次套有PVC纤维增强软管和聚氯乙烯玻璃漆管。内部衬托的PVC纤维增强软管由于其特有的收缩性,将吸附在暂存架的伸出臂上;同时其性能柔软,有效缓解放在其上的组件收到的反作用力,保护半成品组件;同时其内部有增强纤维丝,柔韧性好,寿命长。外衬的聚氯乙烯玻璃漆管,其表面光滑,耐腐蚀,内部纤维编织,耐磨损,寿命长,表面白色,使成型整体美观,脏污处容易发现,易于清洗,有效防止镀膜玻璃二次污染。两者配合起来可有效保护暂存架上的半成品组件。
1758 | 室外移动式太阳能组件PID功率恢复试验箱 | CN202471853U | 实用新型 | 终止 | 2011-12-31 | 2012-10-03 | G01R31/00(2006.01)I | 韩卫华 | 常州天合光能有限公司; 常州市维益专利事务所 | 常州市维益专利事务所 | 本实用新型涉及一种室外移动式太阳能组件PID功率恢复试验箱,包括箱体,箱体分为组件测试区域、组件放置环境区域,组件测试区域安装有用于给太阳能组件提供高压电源的高压直流电源、监控计算机、室外IV曲线测试仪,监控计算机与高压直流电源通讯连接,组件放置环境区域安装有温度加热装置、组件放置架、通风装置、雨淋装置、照明装置,温度加热装置、通风装置、雨淋装置分别与监控计算机通讯连接。太阳能组件进行功率恢复时,太阳能组件放置在组件放置环境区域,与高压直流电源放置的组件测试区域隔开,不仅保证了实验所需高压电源的安全,也能够简便地调节太阳能组件所处的环境。
1759 | 多晶硅铸锭用叉车吊装装置 | CN202465950U | 实用新型 | 终止 | 2011-12-31 | 2012-10-03 | C30B28/06(2006.01)I;C30B29/06(2006.01)I | 胡云峰;肖新民 | 常州天合光能有限公司; 常州市维益专利事务所 | 常州市维益专利事务所 | 本实用新型公开了一种多晶硅铸锭用叉车吊装装置,包括左支架、右支架,左支架和右支架上分别具有支撑坩埚的支撑条,左支架和右支架之间设有连接轴,与叉车连接的连接块固定在连接轴上,连接轴两端分别设有推动左支架和右支架沿连接轴轴线方向作相近或相远移动的推进装置,左支架和右支架的下端通过滚花螺杆锁定或松开。本实用新型通过左支架和右支架作相近或相远的移动,避免了为调整坩埚相对于多晶硅铸锭炉下炉体法兰的相对位置而不断调整叉车的左右距离,可以吊装起处于任意位置时的坩埚,无论坩埚的位置是在多晶硅铸锭炉下炉体的法兰面上部和下部,从而满足了目前进行大容量铸锭炉改造的要求,节约成本。
1760 | 组件削边刀 | CN202462413U | 实用新型 | 终止 | 2011-12-31 | 2012-10-03 | B26B1/04(2006.01)I;B26B9/02(2006.01)I | 胡国兴 | 常州天合光能有限公司; 常州市维益专利事务所 | 常州市维益专利事务所 | 本实用新型涉及一种组件削边刀,包括刀片、刀架和固定在刀架上的手柄,刀架前端设有两个刀头,两个刀头间形成V型刀口,刀片设在刀口底部。本实用新型具有易拆卸更换、使用安全方便的特点。手柄和刀身依据人体工学和光伏行业专用而设计,有利于捏握和操作;专门设计的圆润刀头结构和刀刃内缩可避免作业时损失组件以及防止伤及作业员工;内缩刀刃和V型导槽刀口可有效防止削边作业过程中刀刃无效滑动;每次只需折下一段美工刀片装入刀具,且拆卸更换刀片简易,有效减少刀片损耗量。
1761 | 太阳电池串焊模板 | CN202461871U | 实用新型 | 终止 | 2011-12-31 | 2012-10-03 | B23K37/04(2006.01)I | 刘平平 | 常州天合光能有限公司; 常州市维益专利事务所 | 常州市维益专利事务所 | 本实用新型涉及一种太阳电池串焊模板,包括设置在模板上的对各个串焊电池片的位置进行限位的多组限位凸起,每组限位凸起对应一块电池片,每组限位凸起的区域内开多个通孔。每组限位凸起的区域内开6-8个通孔,通孔的直径4-6mm,通孔在每组限位凸起的区域内均匀分布。本实用新型的有益效果是:对串焊模板进行打孔,可减少真空吸附,使模板与加热板及电池片中间产生空气对流。从而达到电池方便拿取的目的。
1762 | 太阳电池结构及其制备方法 | CN102709338A | 发明专利 | 视为撤回 | 2012-05-08 | 2012-10-03 | H01L31/0224(2006.01)I;H01L31/0216(2006.01)I;H01L31/18(2006.01)I | 李炳云;余冬冬;高焱 | 常州天合光能有限公司; 常州市维益专利事务所 | 常州市维益专利事务所 | 本发明涉及一种太阳电池结构及其制备方法,该电池结构包括硅片基材,在基材正面是覆盖有减反膜的前表面场,在基材的背面依次是本征氢化非晶硅层、p型氢化非晶硅层、TCO和Al背场,在前表面场上的正面电极的细栅线上也覆盖TCO。制备方法为先将基材制绒,然后进行扩散工艺,在基材正面形成前表面场,在前表面场的表面沉积减反膜,制作正面电极;在背面依次沉积本征氢化非晶硅和p型氢化非晶硅、TCO,最后蒸镀Al背场。本发明的有益效果是:1.用非晶硅薄膜钝化膜,避免了长时间的高温过程,并能拉宽带隙,使开路电压增大。2.在电池表面镀一层TCO薄膜,能够连接断栅,减小电池的串联电阻,并且起到保护金属电极防止氧化的作用。
1763 | 长距离柔性传送网带自动校正设备 | CN102700896A | 发明专利 | 视为撤回 | 2012-05-08 | 2012-10-03 | B65G15/64(2006.01)I;B65G39/16(2006.01)I | 卫志敏;肖扬鑫 | 常州天合光能有限公司; 常州市维益专利事务所 | 常州市维益专利事务所 | 本发明涉及一种长距离柔性传送网带自动校正设备,其包括网带位置偏移检测装置和网带位置调整装置,网带位置调整装置包括机架、滚轮压紧机构、滚轮架驱动机构、滚轮架、上、下滚轮和滑轨,网带位置偏移检测装置设置在网带上方,网带穿入网带位置调整装置的上、下滚轮之间;当网带位置偏移检测装置检测到网带偏移时,滚轮压紧机构推动上、下滚轮夹紧网带,滚轮架驱动机构驱动滚轮架沿滑轨向网带偏移的相反方向滑移,当网带位置偏移检测装置检测到网带恢复至正常位置时,滚轮压紧机构推动上、下滚轮分开,释放网带,滚轮架驱动机构驱动滚轮架沿滑轨复位。本发明的有益效果是:在网带发生偏移时自行校正,实现柔性网带的长距离传输。
1764 | 太阳能电池组件复合式导电背板及其制备和使用方法 | CN102709359A | 发明专利 | 有效-授权 | 2012-05-08 | 2012-10-03 | H01L31/049(2014.01)I;B32B15/08(2006.01)I;B32B7/12(2006.01)I;B32B37/06(2006.01)I;B32B37/15(2006.01)I | 张舒 | 常州天合光能有限公司; 常州市维益专利事务所 | 常州市维益专利事务所 | 本发明涉及一种太阳能电池组件复合式导电背板及其制备和使用方法。该复合式导电背板,包括依次复合的外层聚合物层、导电金属箔、介电层和夹胶膜,导电金属箔上设置相应的凸起结构,复合导电树脂层通过复膜转印的方法印刷到导电金属箔的凸起结构上,介电层和夹胶膜在与导电金属箔复合之前,使用加热的对冲滚轮进行一次复合成型,将电池的电极放置在该太阳能电池组件复合式导电背板,并与复合导电树脂层对位,再在电池上层叠夹胶膜和面板,构成层叠件,进行层压为组件。本发明减少了单独夹胶膜结构的打孔对位工序及对位点胶步骤,大大简化了背接触式电池的封装工艺,提高了背接触电池组件的产能。
1765 | 用于少子寿命测量的硅片表面处理方法 | CN102709170A | 发明专利 | 视为撤回 | 2012-05-08 | 2012-10-03 | H01L21/304(2006.01)I;H01L21/02(2006.01)I;G01R31/26(2006.01)I | 王梅花;张驰;熊震;付少永 | 常州天合光能有限公司; 常州市维益专利事务所 | 常州市维益专利事务所 | 本发明涉及一种用于少子寿命测量的硅片表面处理方法,包括以下步骤:1)粗抛:利用物理方法抛光原生硅片,去除硅片在切割过程中产生的损伤层;2)精抛:将粗抛后的硅片采用的抛光液进行精抛,抛光液为粒径尺寸0.4μm-1μm的金刚砂悬浮液,抛光后表面粗糙度Ra为:0.02μm-0.06μm,去除步骤1残留的微损伤层;3)清洗:将精抛后的硅片用去离子水清洗,去除残留的抛光液后烘干;4)漂洗;5)干燥;6)钝化。本发明的有益效果是:通过合理的物理方法,提高硅片抛光质量,并结合漂洗钝化工艺,使得测量结果更接近体于硅片的体寿命,提高了少子寿命的测试精度。
1766 | 一种太阳能级硅片的清洗方法 | CN102698983A | 发明专利 | 视为撤回 | 2012-05-08 | 2012-10-03 | B08B3/12(2006.01)I;H01L31/18(2006.01)I | 陈雪 | 常州天合光能有限公司; 常州市维益专利事务所 | 常州市维益专利事务所 | 本发明公开了一种太阳能级硅片的清洗方法,具有以下步骤:a、将切片机切割下来的硅片用水冲洗后插入片盒内;b、将插片后的硅片放入异丙醇和丙酮混合的溶剂中进行兆声清洗;c、将经过步骤b清洗后的硅片放入水中进行兆声清洗;d、将经过步骤c清洗后的硅片放入HF/H2O2/H2O混合物负压酸雾反应腔,进行酸雾反应以去除硅片表面氧化层和金属沾污物;e、将酸雾反应后的硅片在常压下进行水喷淋冲洗,清除硅片表面酸液,烘干后即得到超净硅片。本发明所述的清洗方法简化了硅片生产的工艺步骤,减少了化学溶剂的使用量,提高了清洗效果和效率,采用此种硅片制作的太阳电池,电池的绒面更为均匀,电池效率也获得较大幅度的提升。
1767 | 一种改善背钝化太阳电池填充性能的烧结方法 | CN102709382A | 发明专利 | 有效-授权 | 2012-05-08 | 2012-10-03 | H01L31/18(2006.01)I | 李中兰;许庭静 | 常州天合光能有限公司; 常州市维益专利事务所 | 常州市维益专利事务所 | 本发明涉及一种改善背钝化太阳电池填充性能的烧结方法,具体的烧结步骤如下:(1)浆料烘干:太阳电池片由正面的Ag浆朝上放置进入烧结炉进行浆料烘干;(2)翻转和Al烧结:升温到500~550℃时将太阳电池片翻转,使太阳电池片背面的Al浆朝上放置进入烧结炉进行Al烧结;(3)二次翻转和Ag烧结:烧结炉温度升至750~780℃时,再次将太阳电池片翻转,使太阳电池片正面的Ag浆朝上放置,进行Ag烧结;(4)快速降温:时间0.5~1min内降温。本发明可改善背面Al浆的烧结性能,同时保证正面发射极不受污染,减小空洞的产生,可使电池的填充因子提高0.5%-1%,效率提升0.1-0.3%。
1768 | 太阳电池组件所用焊带结构 | CN102709371A | 发明专利 | 视为撤回 | 2012-05-08 | 2012-10-03 | H01L31/05(2006.01)I;H01L31/02(2006.01)I;H01L31/052(2006.01)I | 焦海军 | 常州天合光能有限公司; 常州市维益专利事务所 | 常州市维益专利事务所 | 本发明公开了一种太阳电池组件所用焊带结构,包括焊带本体,所述的焊带本体表面贴附有采用聚合物制成、可将入射光线反射回电池片的反光层,所述的反光层表面为凹凸不平状或V形沟槽状。本发明通过在焊带表面贴附表面具有凹凸不平状或V形沟槽状的聚合物反光层,使用时可将入射的太阳光线反射回电池片,从而提高了光线的利用率,增加了组件的输出功率,同时也降低了成本并提高了组件的可靠性。
1769 | 一种碱制绒工艺 | CN102703903A | 发明专利 | 视为撤回 | 2012-05-08 | 2012-10-03 | C23F1/24(2006.01)I;H01L31/18(2006.01)I;H01L31/0236(2006.01)I | 张映斌;叶权华 | 常州天合光能有限公司; 常州市维益专利事务所 | 常州市维益专利事务所 | 本发明涉及高效太阳能电池制造技术领域,特别是一种碱制绒工艺,其主要步骤为:先将硅片在碱性溶液中刻蚀形成金字塔绒面结构,再在HF、HNO3和CH3COOH混合溶液中刻蚀,最后经HF或HCl酸洗、水洗和烘干得产品。本发明的碱制绒工艺是对在传统工艺中形成的金字塔绒面进行抛光处理,所得硅片反射率较传统工艺有一定提高,钝化和金属化效果得到了有效提升,在本质上提高了电池效率。
1770 | 提高导电性能的晶体硅太阳能电池 | CN102709360A | 发明专利 | 视为撤回 | 2012-05-08 | 2012-10-03 | H01L31/048(2006.01)I;H01L31/0224(2006.01)I | 许庭静 | 常州天合光能有限公司; 常州市维益专利事务所 | 常州市维益专利事务所 | 本发明涉及在晶体硅太阳能电池的技术领域,尤其是一种对EVA膜进行改性的提高导电性能的晶体硅太阳能电池,具有硅片和分别设置在硅片上方与下方的EVA膜,上方的EVA膜与硅片贴合的区域配置有至少一个透明导电层。本发明改善晶体硅太阳能电池正面导电性能,辅助正面银电极导电,提高组件的可靠性,能一定程度上提高组件功率;涂覆的透明高分子导电胶水可以改善粗糙的晶体硅太阳能电池正面与EVA膜表面结合的力学性能,提高了组件的封装可靠性,延长了组件的使用寿命。
1771 | 一种电镀前表面处理的方法 | CN102709383A | 发明专利 | 视为撤回 | 2012-05-08 | 2012-10-03 | H01L31/18(2006.01)I;C25D7/12(2006.01)I;C23F1/32(2006.01)I | 袁声召 | 常州天合光能有限公司; 常州市维益专利事务所 | 常州市维益专利事务所 | 本发明涉及一种电镀前表面处理的方法,用于解决传统电池片在电镀前表面粘附性处理成本高且容易产生副作用的缺陷,提供一种电镀前表面处理的方法,首先在去掉电池片栅线处氮化硅减反层的电池片上涂覆一层多孔掩模层,然后通过纳米压印技术将带有目标图形的掩模板压印到多孔掩模层上,最后通过湿法刻蚀使电池片表面带有目标图形的凹凸表面。通过使用纳米压印技术作电镀工艺前的硅片表面处理,有效的避免了传统处理方法的容易产生副作用和成本过高的缺陷,并且避免对硅片表面减反层破坏。
1772 | 一种晶体硅太阳能电池的制备工艺 | CN102709384A | 发明专利 | 视为撤回 | 2012-05-08 | 2012-10-03 | H01L31/18(2006.01)I | 王子港 | 常州天合光能有限公司; 常州市维益专利事务所 | 常州市维益专利事务所 | 本发明涉及一种晶体硅太阳能电池的制备工艺,具有以下步骤:(1)对P型晶体硅片进行去损伤和制绒工艺,再依次进行磷扩散、后清洗工艺;(2)在硅片背面沉积5~15nm的Al2O3钝化层;(3)利用旋涂的方式将分散了纳米级球形固体颗粒物的悬浮液涂在硅片背面;(4)在硅片背面沉积一层SiN掩膜层。本发明在Al2O3钝化层背面旋涂增加一层纳米级球形固体颗粒物的反射膜,从而增加电池背反射效果,提高电池的短路电流和电池转换效率。
1773 | 集有荧光平面光波导结构的太阳能电池组件用背板及应用 | CN102709376A | 发明专利 | 视为撤回 | 2012-05-08 | 2012-10-03 | H01L31/055(2006.01)I;H01L31/048(2006.01)I;H01L31/052(2006.01)I | 潘秀娟 | 常州天合光能有限公司; 常州市维益专利事务所 | 常州市维益专利事务所 | 本发明涉及集有荧光平面光波导结构的太阳能电池组件用背板及应用,该背板具有凹凸状的背板本体,背板本体的凹槽内可容纳电池片,背板本体的凸起上设置有荧光平面光波导。该背板通过荧光材料、平面光波导与太阳能电池组件相结合,构造一种能将组件空隙区域的太阳光充分转化为太阳能电池最佳利用波段的荧光并等效聚光的体系,以提高太阳能电池对等面积太阳光的光电转换效率,从而降低发电成本。
1774 | 铸锭单晶生产方法 | CN102703964A | 发明专利 | 有效-授权 | 2012-05-08 | 2012-10-03 | C30B11/00(2006.01)I;C30B29/06(2006.01)I | 叶宏亮;陈雪;黄振飞 | 常州天合光能有限公司; 常州市维益专利事务所 | 常州市维益专利事务所 | 本发明涉及一种铸锭单晶生产方法,在铸锭生产过程中通过安装在坩埚侧壁上的耐高温涡流传感器探测硅料熔化时的固液界面,控制铸锭炉由熔化阶段跳步至长晶阶段。包含以下步骤:1)设备准备:在坩埚侧壁,籽晶面以上安放耐高温涡流传感器,涡流传感器中心与籽晶面的距离为1/2-1/3涡流传感器探测区域高度;2)装料;3)化料,4)持续测量涡流传感器的电阻率,设定当测量到的电阻率到达转跳点报警设定值时,控制铸锭炉由熔化阶段跳步至长晶阶段,转跳点报警设定值在1000Ω·m-9Ω·m;5)长晶、退火、冷却、出炉。本发明的有益效果是:采用本发明的方法,可以稳定得把铸锭单晶生产熔化过程籽晶剩余高度控制在目标值±1mm范围内。
1775 | 全背电极太阳能电池的生产方法 | CN102709385A | 发明专利 | 有效-授权 | 2012-05-08 | 2012-10-03 | H01L31/18(2006.01)I | 张学玲 | 常州天合光能有限公司; 常州市维益专利事务所 | 常州市维益专利事务所 | 本发明涉及一种全背电极太阳能电池的生产方法,具有如下步骤:1.单面硼扩散,在N型硅片背面形成P+层;2.在P+层上沉积制绒掩膜层;3.单面制绒;4.磷扩散在硅片受光面制备前表面场;5.去掉制绒掩膜层及PSG;6.热氧化生长SiO2掩膜层;7.在硅片背面的背面场区域进行开槽,槽深H要大于等于P-N结结深+背面场的深度;8.在开槽区域底部印刷高度小于槽深H减去P-N结深的含磷的掺杂剂;9.高温扩散,在槽底部形成N+层;10.去掉PSG及SiO2掩膜层;11.正反面制作钝化膜;12.丝网印刷金属电极;13.烧结。本发明的有益效果是:利用P+与N+区域的高度差就是基体N区域,大大提升了电池效率且降低了生产成本,适合规模化生产。
1776 | 制备全背电极太阳电池的方法 | CN102709386A | 发明专利 | 视为撤回 | 2012-05-08 | 2012-10-03 | H01L31/18(2006.01)I | 袁声召 | 常州天合光能有限公司; 常州市维益专利事务所 | 常州市维益专利事务所 | 本发明涉及太阳电池制备方法技术领域,特别是一种制备全背电极太阳电池的方法。该方法为:在硅片背面制备二氧化硅层,对背面的二氧化硅层进行选择性刻蚀,在没有被二氧化硅层保护的裸露的区域通过磷扩散形成n+层,随后在二氧化硅层和n+层上的需要金属化的区域蒸镀金属铝,在二氧化硅层上长有铝的地方进行激光烧结,使铝渗入Si中形成p+层,并形成欧姆触本发明的有益效果是:极大地简化了全背电极的制备流程,工艺过程简单,且无需对硅层刻蚀,节省硅料,从而降低了整个制备流程的成本。
1777 | 封装后电池片失效的检测方法 | CN102707213A | 发明专利 | 有效-授权 | 2012-05-08 | 2012-10-03 | H02S50/15(2014.01)I | 许贵军;叶红卫;王传邦;谭小春 | 常州天合光能有限公司; 常州市维益专利事务所 | 常州市维益专利事务所 | 本发明涉及一种封装后电池片失效的检测方法,具有如下步骤:a)根据组件的I-V曲线判断组件异常类型,b)如果根据组件I-V曲线判断,组件存在电流问题引起的异常,组件通过EL测试判断疑似失效电池片的位置,测试疑似失效电池片以及相邻电池片的电流,根据电流临界值Im判测试过的电池片是否电流失效;c)如果根据组件I-V曲线判断,组件存在电压问题引起的异常,对组件中的每串进行分段测量,找出电压偏低的部分,找出电压偏低的部分后逐片测试电压偏低部分的电池片的电压,根据电压临界值Vm判断测试过的电池片是否电压失效。本发明的有益效果是:根据客户需求快速判断电池封装后的失效类型,保证组件电性能满足客户要求。
1778 | 一种利用SiN薄膜针孔形成局部掺杂或金属化的方法 | CN102709335A | 发明专利 | 有效-授权 | 2012-05-08 | 2012-10-03 | H01L31/0216(2014.01)I;H01L31/18(2006.01)I | 蔡文浩 | 常州天合光能有限公司; 常州市维益专利事务所 | 常州市维益专利事务所 | 本发明涉及一种利用SiN薄膜针孔形成局部掺杂或金属化的方法,所述的方法包括以下工艺步骤:采用PECVD方法制得AlOx/SiN或SiO2/SiN叠层薄膜、碱性溶液浸泡、局部掺杂或金属化。本发明简化了工艺流程,降低了电池制备成本,达到良好的钝化效果,同时保持较好的接触性能。
1779 | 提高硅晶体电池片转换效率的方法 | CN102709181A | 发明专利 | 有效-授权 | 2012-05-08 | 2012-10-03 | H01L21/324(2006.01)I;H01L31/18(2006.01)I | 刘振淮;熊震;付少永;张驰 | 常州天合光能有限公司; 常州市维益专利事务所 | 常州市维益专利事务所 | 本发明涉及一种提高硅晶体电池片转换效率的方法:硅片在正式制备电池前进行如下的热处理;在氮气、氩气、氦气的一种或几种惰性混合气体气氛中,将硅片以20~200℃/s的速率快速加热至900℃以上,热处理1s~30min,然后以30℃~80℃/s的速率冷却至室温,将硅晶体中沉淀铁转换为间隙铁;将上述热处理后的硅片制备电池片。本发明的有益效果是:在硅片处理阶段通过快速的热处理工艺,将硅片中10%~80%的沉淀铁转换成间隙铁,沉淀铁的含量得到了大幅度的降低,处理后的硅片制备成电池片后,电池片的效率的绝对值提高了0.5%~2%。
1780 | 选择性发射极刻蚀工艺 | CN102709387A | 发明专利 | 有效-授权 | 2012-05-08 | 2012-10-03 | H01L31/18(2006.01)I | 丁晓春 | 常州天合光能有限公司; 常州市维益专利事务所 | 常州市维益专利事务所 | 本发明涉及一种选择性发射极刻蚀工艺,具有如下步骤:a)硅片正面刻蚀:在具有掩膜图案的扩散后的硅片正面刻蚀出所需的方阻;b)去除正面掩膜;c)刻蚀硅片表面的PSG;d)硅片背面刻蚀。本发明的有益效果是:扩散后的硅片表面存在一层亲水的PSG层,原有的选择性发射极刻蚀工艺流程直接在具有亲水性的PSG层硅片表面进行背面刻蚀,硅片边缘会造成过刻。改善后的工艺流程中,去PSG层后的硅片整体呈疏水性,在进行背面刻蚀时,可有效改善边缘过刻的问题。同时,由于改善后的工艺首先对硅片进行正面刻蚀,保证了刻蚀方阻整体的均匀性。
1781 | 光伏组件 | CN102709344A | 发明专利 | 视为撤回 | 2012-05-08 | 2012-10-03 | H01L31/0232(2006.01)I;G09F13/20(2006.01)I | 沈慧 | 常州天合光能有限公司; 常州市维益专利事务所 | 常州市维益专利事务所 | 本发明涉及一种光伏组件,在光伏组件上具有导轨、柔性遮盖层和转轴装置,导轨分别位于光伏组件的正面和背面的两侧,柔性遮盖层的一面为光致发光材料,转轴装置固定在组件的侧面,柔性遮盖层通过转轴装置收卷,并可选择地释放至组件的正面和背面,释放出的柔性遮盖层通过导轨导向,柔性遮盖层释放至光伏组件的正面时,柔性遮盖层的光致发光材料面向组件的电池片,释放至光伏组件的正面时,柔性遮盖层的光致发光材料外露。本发明的有益效果是:白天光致发光材料面可以吸收紫外光,减少紫外对背板的伤害;晚上光致发光材料面可用来给组件提供光能,提高组件功率输出。用于太阳能路灯时,还可做广告牌使用。
1782 | 一种高效太阳能电池组件及其层压工艺 | CN102709361A | 发明专利 | 视为撤回 | 2012-05-08 | 2012-10-03 | H01L31/048(2006.01)I;H01L31/052(2006.01)I;H01L31/0216(2006.01)I;H01L31/18(2006.01)I;B32B37/00(2006.01)I | 陶武松 | 常州天合光能有限公司; 常州市维益专利事务所 | 常州市维益专利事务所 | 本发明涉及一种高效太阳能电池组件及其层压工艺,该组件由面板、正面粘结层、电池片、背面粘结层和背板依次层压而成,正面粘结层为硅酮胶,背面粘结层为掺入或喷涂反光粒子的硅酮胶。层压时,先放置背板,涂上掺入反光粒子的硅酮胶,或者涂上硅酮胶,将反光粒子喷在硅酮胶表面,硅酮胶固化后,放置电池片,在涂正面高透光的硅酮胶前,在电池片边缘施加一圈支撑框,然后放置面板。本发明的有益效果是:电池片受光面的硅酮胶透明,可多利用紫外光;背面的硅酮胶中的反光粒子,可以将电池间隙的光包括紫外光反射至电池表面,提升了组件的效率,保护背板的作用。在电池片边缘施加一圈玻璃纤维框后,可以承受玻璃重量,防止溢胶。
1783 | 插扣式组件安装结构 | CN102709362A | 发明专利 | 有效-授权 | 2012-05-08 | 2012-10-03 | H02S20/00(2014.01)I;H02S30/10(2014.01)I | 蒋阿华 | 常州天合光能有限公司; 常州市维益专利事务所 | 常州市维益专利事务所 | 本发明涉及一种插扣式组件安装结构,包括组件边框、组件插座和安装支架,组件边框与组件插座插扣连接,组件插座包括插座块、插卡头、压簧和固定螺栓,插座块内具有螺栓槽和导向槽;安装支架上具有开口槽或腰孔,开口槽或腰孔的开口小于内腔;插卡头的支架限位板嵌入安装支架的开口槽或腰孔,拧紧固定螺栓,固定螺栓带动插卡头向上移动,插座限位板脱离导向槽的内腔面,嵌入开口槽或腰孔的支架限位板压紧在开口槽或腰孔的内腔面上,将组件边框通过组件插座与安装支架固定连接。本发明的有益效果是:本安装结构可适用于不同的安装支架,现场安装更加快捷方便,同时降低安装成本。
1784 | 一种降低铸锭硅单晶晶体缺陷的方法 | CN102703965A | 发明专利 | 视为撤回 | 2012-05-08 | 2012-10-03 | C30B11/00(2006.01)I;C30B29/06(2006.01)I | 熊震;付少永;张驰 | 常州天合光能有限公司; 常州市维益专利事务所 | 常州市维益专利事务所 | 本发明涉及一种降低铸锭硅单晶晶体缺陷的方法,具有如下步骤:a)将一定厚度的单晶硅块紧密排列,作为诱导籽晶铺满坩埚底部;b)将边缘晶向与诱导籽晶晶向相同的单晶硅片填充在诱导籽晶缝隙中;c)然后依次将硅料、掺杂元素原料、硅料置于坩埚中;d)抽真空,通入惰性气体,边抽真空边通入惰性气体;e)加热坩埚,熔化硅料;f)定向凝固时,使坩埚底部为冷端,诱导籽晶的未熔化部分诱导硅熔体的凝固生长,得到具有特定晶向的铸锭单晶硅。本发明的有益效果是:通过单晶硅片填充诱导籽晶之间的缝隙,能使晶体缺陷降低50%以上,大大提高了铸锭单晶硅的晶体质量。
1785 | 一种提高类单晶晶体质量的方法 | CN102703975A | 发明专利 | 视为撤回 | 2012-05-08 | 2012-10-03 | C30B28/06(2006.01)I;C30B29/06(2006.01)I;C30B11/00(2006.01)I | 张驰;熊震;付少永 | 常州天合光能有限公司; 常州市维益专利事务所 | 常州市维益专利事务所 | 本发明涉及一种提高类单晶晶体质量的方法,具有以下步骤:(1)硅片清洗,(2)硅片漂洗,(3)硅片表面处理:在硅片表面形成氮化硅钝化膜,氮化硅钝化膜厚度>70nm,形成钝化硅片;(4)高纯石英板表面处理:高纯石英板的纯度>4N,将高纯石英板置于氢氟酸、氟化铵、去离子水配置的溶液中浸泡,溶液配比:V氢氟酸:V氟化铵:V去离子水=1:7:5,浸泡时间>3min(5)高纯石英板清洗,(6)高纯石英板喷涂,(7)铺放。本发明使得类单晶晶锭少子寿命得到明显提高,晶锭绝对收益提高4%,同时经过表面处理的高纯石英板可以多次利用,降低生产成本。
1786 | 一种实现太阳能电池选择性发射极的方法 | CN102709388A | 发明专利 | 视为撤回 | 2012-05-08 | 2012-10-03 | H01L31/18(2006.01)I | 叶权华 | 常州天合光能有限公司; 常州市维益专利事务所 | 常州市维益专利事务所 | 本发明涉及一种实现太阳能电池选择性发射极的方法,具有以下步骤:(1)太阳能电池片制绒后在太阳能电池片上生长一层SiO2阻挡层;(2)压紧装置压在太阳能电池片的电池栅线区域;(3)压紧装置内通入HF气体,HF气体把电池栅线区域的SiO2阻挡层全部去除后抽走残留HF气体;(4)将太阳能电池片放入扩散炉进行重扩散,(5)清洗去除SiO2阻挡层后将太阳能电池片放入扩散炉进行轻扩散。本发明采用气体刻蚀,减少浆料使用,大大节约成本,气体刻蚀后不用清洗工艺,直接进行重扩散,减少工序,提高良率,减少成本操作流程简单,生产成本低。
1787 | 一种新结构晶体硅太阳电池及其制备方法 | CN102709377A | 发明专利 | 有效-授权 | 2012-05-08 | 2012-10-03 | H01L31/068(2012.01)I;H01L31/0224(2006.01)I;H01L31/0216(2014.01)I;H01L31/18(2006.01)I | 王书博;邓伟伟;杨阳 | 常州天合光能有限公司; 常州市维益专利事务所 | 常州市维益专利事务所 | 本发明涉及一种新结构晶体硅太阳电池及其制备方法,包括N-Type硅片本体,N-Type硅片本体的上、下表层分别具有B掺杂区组,相邻B掺杂区之间分别刻蚀有隔离槽,N-Type硅片本体的上、下表层上分别镀有氧化铝层,氧化铝层上镀有氮化硅层,氮化硅层上丝网印刷有电极。将电池分成若干子电池,子电池串联可以将硅片本身缺陷带来的电性能的损害降低到最小;电池双面受光,可以最大限度的吸收光子;电池的两面只有两根栅线,完全避免了遮光效应;钝化了所有硅片表面,使得每一个子电池都可以获得最佳性能。
1788 | 一种防止电池片过刻的硅片保护结构 | CN202473944U | 实用新型 | 终止 | 2012-02-23 | 2012-10-03 | H01L31/0236(2006.01)I | 杨斌;李艳;何美玲 | 常州天合光能有限公司; 常州市维益专利事务所 | 常州市维益专利事务所 | 本实用新型涉及太阳能电池保护边框技术领域,尤其是一种防止电池片过刻的硅片保护结构。这种防止电池片过刻的硅片保护结构,是在硅片四周多加印的一圈石蜡边框或者在栅线四周增宽的固化油墨掩膜打印图形边框。本实用新型保护了硅片边缘,避免刻蚀造成的异常,提高了产品良率,与现有水膜保护相比,完全杜绝了药液与硅片的接触,保护更全面,不受刻蚀机台硬件影响。
1789 | 层压机出料防四氟布掉落装置 | CN202463113U | 实用新型 | 终止 | 2012-02-23 | 2012-10-03 | B32B38/18(2006.01)I | 唐如兵;石鹤;吴晓全 | 常州天合光能有限公司; 常州市维益专利事务所 | 常州市维益专利事务所 | 本实用新型涉及一种层压机出料防四氟布掉落装置,包括用支架固定于层压机C级下方的增压泵,所述的增压泵上设置有气管,气管通过转接头连接一端密闭的钢管;所述的钢管固定安装在层压机C级的前段,其上设置有小孔。本实用新型采用空气增压泵将原有气源压力增大,达到吹起层压四氟布前端的效果,只要四氟布前端通过层压级和出料级的间隙,即可正常出料。
1790 | 太阳能组件的防溢胶边框 | CN202473976U | 实用新型 | 终止 | 2012-02-23 | 2012-10-03 | H01L31/048(2006.01)I | 付传国;束云华 | 常州天合光能有限公司; 常州市维益专利事务所 | 常州市维益专利事务所 | 本实用新型涉及太阳能组件边框技术领域,特别是一种太阳能组件的防溢胶边框,包括边框侧壁和边框侧壁内侧的组件卡槽,组件卡槽包括连接在边框侧壁上部的上槽面和下槽面,在上槽面上具有用于溢胶的溢胶槽口。上槽面与边框侧壁的顶部在同一平面上。在上槽面和边框侧壁的顶部上具有一层保护膜,保护膜上有槽口,且大小和位置与边框上的溢胶槽口相对应,溢胶槽口在上槽面上均匀分布。本实用新型的有益效果是:通过在组件边框的上槽面上设置溢胶槽口,同时覆盖保护膜,电池层压件挤压入组件卡槽时,多余的硅胶则会从边框上的溢胶槽口外溢,从而避免硅胶从组件的有效受光区域溢出,由于溢胶槽口均匀布置,也增加了组件的外观效果。
1791 | 一体式硅晶片蚀刻浆料清洗机 | CN202473888U | 实用新型 | 终止 | 2012-02-23 | 2012-10-03 | H01L21/687(2006.01)I;H01L31/18(2006.01)I | 许庭静;杨阳 | 常州天合光能有限公司; 常州市维益专利事务所 | 常州市维益专利事务所 | 本实用新型涉及一种一体式蚀刻浆料清洗机,旨在提出一种能解决硅晶片浆料清洗效率低、工艺稳定性差问题的一体式硅晶片蚀刻浆料清洗机,其中传递装置上均匀布置有硅晶片夹取装置,硅晶片夹取装置可通过传递装置实现向上、下、左、右四个方向上的移动,硅晶片夹取装置下方均设置有可绕中心旋转的轴承,硅晶片夹取装置上方设有与轴承对应的转轴,转轴的端部与相对应的轴承的端部之间转动连接,转轴的上方横置有与转轴转动连接的动力轴,本实用新型能够使得在超声碱液清洗的工序中实现一体式机械化的操作,且改进的硅晶片夹取装置可以完全与现有设备兼容,实施成本低廉,清洗过程高效便捷,节约了宝贵的人力资源,同时保证了硅晶片的工艺质量。
1792 | 太阳能组件铝边框 | CN202473977U | 实用新型 | 终止 | 2012-02-23 | 2012-10-03 | H01L31/048(2006.01)I | 杨小双 | 常州天合光能有限公司; 常州市维益专利事务所 | 常州市维益专利事务所 | 本实用新型涉及一种太阳能组件铝边框,包括长铝边框和短铝边框,长铝边框和短铝边框设有内扩型槽口,长铝边框的边沿上开设有第一螺丝孔,短铝边框的边沿上开设有与第一螺丝孔相对应的第二螺丝孔,长铝边框和短铝边框通过螺栓穿过第一螺丝孔和第二螺丝孔紧固固定。本实用新型的太阳能组件铝边框,长铝边框和短铝边框之间的连接采用螺栓固定,在拆卸返工时,只需把螺栓松掉,取出铝边框,简单方便,避免了利用特定拆框设备的麻烦。
1793 | 互连条浸泡工装 | CN202461833U | 实用新型 | 终止 | 2012-02-23 | 2012-10-03 | B23K37/00(2006.01)I | 何国奇;王协;许贵军;郭金霞 | 常州天合光能有限公司; 常州市维益专利事务所 | 常州市维益专利事务所 | 本实用新型涉及一种互连条浸泡工装,该工装为两端开口的槽型结构,包括底板和两侧的侧板,在底板上设置镂空。镂空为细条纹状,细条纹状镂空相互平行,并与工装的长度方向垂直。镂空由底板延伸至侧板。侧板上设置提手。此工装采用铝合金材质。本实用新型的有益效果是:1、避免泡条人员用手从助焊剂中捞抓互连条,造成互联条弯曲,影响电池片焊接性;2、避免泡条员工直接接触泡互连条所用的助焊剂,对身体健康造成危害;3、缩短了捞互连条的时间,提高了泡条的效率。
1794 | 光伏组件间的连接结构 | CN202473978U | 实用新型 | 终止 | 2012-02-23 | 2012-10-03 | H01L31/048(2006.01)I;H01L31/05(2006.01)I | 付传国 | 常州天合光能有限公司; 常州市维益专利事务所 | 常州市维益专利事务所 | 本实用新型涉及光伏组件之间的安装结构,特别是一种光伏组件间的连接结构,包括组件四周的边框,在边框侧面具有嵌接凹槽或与嵌接凹槽匹配的嵌接突起,嵌接凹槽的内腔大于开口,左右相邻的组件通过各自边框上的嵌接凹槽和嵌接突起进行连接,上下相邻的组件通过自边框上的嵌接凹槽和嵌接突起进行连接。本实用新型的有益效果是:利用铝边框自身的结构实现了组件与组件的安装连接,连接安全性高,外观美观,便于阶梯安装,同时也提高了排水性能,同时由于组件间连接紧凑,减少了占用面积。
1795 | 电池片承载定位装置 | CN202462262U | 实用新型 | 终止 | 2012-02-23 | 2012-10-03 | B25B11/00(2006.01)I | 胡军 | 常州天合光能有限公司; 常州市维益专利事务所 | 常州市维益专利事务所 | 本实用新型涉及一种电池片承载定位装置,包括电池片的承载平台和设置在承载平台上的对电池片的进行定位的定位杆,定位杆为圆锥形定位杆。本实用新型的有益效果是:电池片有定位误差时,电池片会顺着圆锥形定位杆的斜坡自动滑到圆锥形定位杆底端,使电池片放置到最佳位置。保证机械手卸片时候位置准确,不易将电池片压碎,也不会使电池片翘起,导致改变工艺环境致使工艺不良。
1796 | 背钝化太阳电池结构 | CN202473940U | 实用新型 | 终止 | 2012-02-23 | 2012-10-03 | H01L31/0224(2006.01)I | 叶枫;许庭静 | 常州天合光能有限公司; 常州市维益专利事务所 | 常州市维益专利事务所 | 本实用新型涉及一种背钝化太阳电池结构,该电池结构是在太阳电池的背面覆盖背钝化膜,在背钝化膜上开槽,铝浆覆盖住背钝化太阳电池的钝化膜上开槽,同时不覆盖整个背部区域,铝浆烧结形成局部铝背电场结构。本实用新型的有益效果是:采用局部铝背电场结构可以改善电池的力学性能,减少电池烧结后的弯曲程度,同时减少背钝化太阳电池的背部空洞率;同时可以节约大量的AL浆资源,降低生产成本,提高行业竞争力。
1797 | 太阳电池组件安装结构 | CN202473957U | 实用新型 | 终止 | 2012-02-23 | 2012-10-03 | H01L31/042(2006.01)I | 杨小双 | 常州天合光能有限公司; 常州市维益专利事务所 | 常州市维益专利事务所 | 本实用新型公开了一种太阳电池组件安装结构,包括组件边框、安装支架,所述的安装支架上端部具有导轨,组件边框两侧具有插入所述导轨的卡槽。本实用新型无需专用工具,只需将组件边框直接插入安装支架的导轨即可完成安装,简单方便。
1798 | 用于硅片清洗的中转水槽结构 | CN202461081U | 实用新型 | 终止 | 2012-02-23 | 2012-10-03 | B08B13/00(2006.01)I | 王建军 | 常州天合光能有限公司; 常州市维益专利事务所 | 常州市维益专利事务所 | 本实用新型涉及一种用于硅片清洗的中转水槽结构,包括箱体、硅片工装和过滤网,硅片工装和过滤网设置在箱体中,过滤网位于硅片工装的下方。硅片工装包括两根截面为L形的支撑板、连接杆和粘结在支撑板表面的硅片保护皮,两根支撑板通过固定在其底部的连接杆固定在一起,箱体上固定配对的L形挡块,多个硅片工装通过挡块并排搁置在箱体中。过滤网采用槽型结构,过滤网上有手柄,箱体上固定挡块,过滤网通过挡块搁置在箱体中。本实用新型的有益效果是:通过硅片工装,将存放的硅片悬空起来,把碎片沉积到低部的过滤网中集中处理,这样多次存放硅片时可有效避免裂纹片、碎片和破片率比例一直居高不下的问题。
1799 | 硅片自动上下料机的自动定位装置 | CN202473881U | 实用新型 | 终止 | 2012-02-23 | 2012-10-03 | H01L21/677(2006.01)I | 杨延德;胡军 | 常州天合光能有限公司; 常州市维益专利事务所 | 常州市维益专利事务所 | 本实用新型涉及一种硅片自动上下料机的自动定位装置,包括导向框架和传送带,导向框架设置在传送带的左右两侧,其特征是:在所述的传送带上设置定位硅片横向位置的格栏,导向框架固定在气缸上,气缸推动左、右两侧的导向框架分别靠向传送带,对硅片的纵向位置进行定位。本实用新型的有益效果是:可以对硅片进行精准定位,将硅片定位在硅片尺寸加0.5mm的范围内。保证了吸盘可以将硅片精准的传输到特定的载体上,实现硅片的自动上下料。
1800 | 太阳电池组件用削边刀 | CN202462422U | 实用新型 | 终止 | 2012-02-24 | 2012-10-03 | B26B3/04(2006.01)I | 项建军 | 常州天合光能有限公司; 常州市维益专利事务所 | 常州市维益专利事务所 | 本实用新型公开了一种太阳电池组件用削边刀,包括一体结构的刀片夹具和弧形刀柄,所述的刀片夹具上固定有刀刃向前的前刀片和刀刃朝后的后刀片。本实用新型通过前刀片向前削边、后刀片向后削边相结合,可有效提高太阳能电池组件封装玻璃的质量和产量,并可避免误操作对人体伤害,操作方便。
1801 | 光伏组件装箱托盘缓冲装置 | CN202464314U | 实用新型 | 终止 | 2012-02-28 | 2012-10-03 | B65D19/38(2006.01)I | 王协;许贵军 | 常州天合光能有限公司; 常州市维益专利事务所 | 常州市维益专利事务所 | 本实用新型涉及一种光伏组件装箱托盘缓冲装置,包括安装底板、缓冲器和缓冲座,所述的缓冲器设置在安装底板和缓冲座之间。安装底板、缓冲器和缓冲座埋设在组件包装场地的凹坑内,凹坑的深度与缓冲座至安装底板的高度一致,在凹坑上覆盖挡板,挡板上具有托盘底座相匹配的开口,缓冲座通过开口承载托盘。本实用新型的有益效果是:托盘底部添加缓冲装置,可避免装箱组件与托盘的硬碰撞,实现操纵者可预见的、可靠的减速,减少隐裂,提升产品质量,降低客诉。添加本装置后不影响正常装箱方式。
1802 | 一种多功能物料周转车 | CN202464614U | 实用新型 | 终止 | 2012-02-28 | 2012-10-03 | B65G7/02(2006.01)I | 王协;高蓉;王洪伟;许贵军;魏丽丽 | 常州天合光能有限公司; 常州市维益专利事务所 | 常州市维益专利事务所 | 本实用新型涉及一种多功能物料周转车,包括车架和车架上的隔板,车架的底部设置万向轮,隔板分为固定隔板和可滑动隔板,可滑动隔板通过设置在车架上的滑轨滑移,在可滑动隔板下设置折叠支撑杆。本实用新型的有益效果是:本多功能物料周转车可提升物料装载能力,提高空间利用,减少成本支出,同时采用带滑轨的隔板,提升工作效率。
1803 | 易安装太阳能组件边框结构 | CN202473958U | 实用新型 | 终止 | 2012-02-28 | 2012-10-03 | H01L31/042(2006.01)I;H01L31/048(2006.01)I | 吴正同 | 常州天合光能有限公司; 常州市维益专利事务所 | 常州市维益专利事务所 | 本实用新型涉及一种易安装太阳能组件边框结构,包括边框侧壁和边框侧壁内侧的组件卡槽,在边框侧壁的外侧设置上伸出肋板和下伸出肋板,上、下伸出肋板在边框侧壁的外侧构成槽口结构,在上、下伸出肋板上具有用于组件安装的螺栓安装孔。本实用新型的有益效果是:上、下伸出肋板形状,形成标准槽口结构形式,结构牢固,可靠性高;上、下伸出肋板分布在太阳能组件的四周,散热效果好,有利于光电转换;在上、下伸出肋板上设置螺栓安装孔,将太阳能组件直接连接固定,节省了安装所需的原材料,安装更简易。
1804 | 具有缓冲结构的太阳电池组件侧面包装 | CN202464430U | 实用新型 | 终止 | 2012-02-28 | 2012-10-03 | B65D77/26(2006.01)I;B65D81/05(2006.01)I;B65D85/30(2006.01)I;B65D85/88(2006.01)I | 张舒 | 常州天合光能有限公司; 常州市维益专利事务所 | 常州市维益专利事务所 | 本实用新型涉及太阳电池组件包装结构,特别是一种具有缓冲结构的太阳电池组件侧面包装,包括侧面包装衬板和在垂直设置在侧面包装衬板表面的多条平行排列的挡板,挡板为不等厚结构,下部厚度大于上部厚度,相邻的挡板的上部与组件间隙配合,相邻的挡板的下部与组件过盈配合。本实用新型的有益效果是:通过对组件侧面包装中的挡板进行优化设计,在组件跌落入包装箱的过程中,充分吸收组件势能,降低组件的跌落速度,减小组件包装后产生电池隐裂及碎片的风险。
1805 | 楔形边框结构 | CN202473980U | 实用新型 | 终止 | 2012-02-28 | 2012-10-03 | H01L31/048(2006.01)I | 帅莉芳;殷丽 | 常州天合光能有限公司; 常州市维益专利事务所 | 常州市维益专利事务所 | 本实用新型涉及太阳能组件边框技术领域,特别是一种楔形边框结构,包括边框侧壁和边框侧壁内侧的组件卡槽,在边框侧壁的顶部外侧具有用于与其他组件的边框进行堆叠的凸出的楔形结构,在边框侧壁的底部外侧具有用于与其他组件的边框的凸出的楔形结构进行嵌套的凹进的楔形结构。本实用新型的有益效果是:与传统边框相比,本楔形边框结构可使组件包装在运输过程中更稳固,降低运输风险。同时,可在组件包装时节约近一半空间,降低包装成本。
1806 | 电池片承载器冷却装置 | CN202474141U | 实用新型 | 终止 | 2012-02-28 | 2012-10-03 | H01M10/50(2006.01)I | 胡军 | 常州天合光能有限公司; 常州市维益专利事务所 | 常州市维益专利事务所 | 本实用新型涉及一种电池片承载器冷却装置,包括循环水冷系统和风冷系统,循环水冷系统位于电池片承载器下方,风冷系统位于循环水冷系统下方,循环水冷系统产生冷却环境,风冷系统吹扫循环水冷系统产生的冷却环境冷却电池片承载器。本实用新型的有益效果是:有效提高电池片承载器的冷却效果,减少冷却时间,增加电池片单位时间产能。
1807 | 防腐处理的光伏电池 | CN202473936U | 实用新型 | 终止 | 2012-02-28 | 2012-10-03 | H01L31/0216(2006.01)I | 侍明 | 常州天合光能有限公司; 常州市维益专利事务所 | 常州市维益专利事务所 | 本实用新型涉及一种防腐处理的光伏电池。在电池片的表面具有栅线,在栅线上覆盖有防腐层。因为户外组件实际发生腐蚀的都在电池片边缘,在栅线上选择性地覆盖有防腐层,这样更加经济,栅线包括主栅线和细栅线。而且为保证栅线的焊接性能,在需要焊接的部位没有防腐层,防腐层为铝膜。除覆盖铝膜外,镀锡,镀镍都可以,本实用新型的有益效果是:阻隔银与水汽和氧气的接触,达到保护电极的目的,有效消除或降低发生在电极部位的电化学腐蚀。避免光伏组件在储存及户外使用过程中因原电池腐蚀和阳极氧化腐蚀造成的黑线问题,提高组件的长期可靠性寿命以及略微改善组件的长期功率衰减。
1808 | 太阳电池组件用警示接线盒 | CN202473982U | 实用新型 | 终止 | 2012-02-28 | 2012-10-03 | H01L31/048(2006.01)I | 沈焕 | 常州天合光能有限公司; 常州市维益专利事务所 | 常州市维益专利事务所 | 本实用新型公开了一种太阳电池组件用警示接线盒,包括底座、上盖,底座内并排设有接线柱,相邻接线柱之间通过旁路二极管电性连通,所述的旁路二极管上分别并联连接有与旁路二极管相对应的指示灯,上盖上对应指示灯位置设有透明板。本实用新型通过并联在旁路二极管上指示灯的提示,可在太阳能电池阵列中轻松查找出与之对应、存在缺陷的太阳能电池板,减轻工作负荷,提高作业效率。
1809 | 汇流条安装夹具 | CN202474009U | 实用新型 | 终止 | 2012-02-28 | 2012-10-03 | H01L31/18(2006.01)I | 陆伟 | 常州天合光能有限公司; 常州市维益专利事务所 | 常州市维益专利事务所 | 本实用新型涉及一种汇流条安装夹具,用于撬开卡簧,卡簧用于汇流条与接线盒的电气连接,汇流条安装夹具具有横梁,横梁内部中空,横梁底边和侧边各有一条槽口,横梁底边的槽口内安装有1个以上的引脚,引脚顶部通过调节螺丝在横梁内滑动或定位,引脚底部安装有用于撬开卡簧的螺丝刀头。引脚数量与接线盒内部的滑座数量一致。本实用新型可以适用于各种采用卡簧固定汇流条的接线盒,利用卡簧结构固定汇流条时操作方便,安装简易。
1810 | 线锯切割辅助设备 | CN202462667U | 实用新型 | 终止 | 2012-03-05 | 2012-10-03 | B28D7/00(2006.01)I;B28D5/04(2006.01)I | 王飞飞 | 常州天合光能有限公司; 常州市维益专利事务所 | 常州市维益专利事务所 | 本实用新型涉及晶棒切割设备领域,特别是一种线锯切割辅助设备,其特征是:包括砂浆缸回流箱、清洗液回收缸、双轨式定位轨道和移动接漏车。本实用新型使砂浆流量得到了有效控制、砂浆缸得到了安全定位且不容易损坏,有效避免了清洗液回收时产生的滴溅,稳定了砂浆密度,减少了线路短路概率和设备故障率,可有效配合现场5S管理,提高产品生产效率和产品合格率。
1811 | 太阳能组件电路保护剂及应用该保护剂的电池片连接结构 | CN102676040A | 发明专利 | 视为撤回 | 2012-02-28 | 2012-09-19 | C09D175/14(2006.01)I;C09D4/02(2006.01)I;C09D7/12(2006.01)I;C09J163/00(2006.01)I;C09J133/12(2006.01)I;C09J9/02(2006.01)I;H01L31/048(2006.01)I;H01L31/05(2006.01)I | 孙莉莉 | 常州天合光能有限公司; 常州市维益专利事务所 | 常州市维益专利事务所 | 本发明涉及一种太阳能组件电路保护剂及应用该保护剂的电池片连接结构。其组成成分包括:光固化主体树脂40~70wt%;活性稀释剂20~50wt%;光引发剂1~8wt%;添加剂2~6wt%;银离子吸附剂0.1~1wt%;加工助剂0.1~7wt%;光固化主体树脂为氨基丙烯酸酯,或氨基丙烯酸酯配合聚氨酯丙烯酸酯的可光固化树脂;银离子吸附剂为甲氧基苯胺磺酸改性的苯胺共聚物。将该太阳能组件电路保护剂覆盖在导电胶连接后的焊带表面及两侧,保护焊带与电池片的连接。本发明的有益效果是:该技术在现有技术的基础上加以改良,使之更适合太阳能电池组件的工作环境,能有效的阻止导电胶中的导电银粒子在水汽和电位差存在的情况下发生的迁移现象,有效的保护电路,延缓组件功率的衰减。
1812 | 折叠式组件 | CN102683444A | 发明专利 | 有效-授权 | 2012-05-03 | 2012-09-19 | H02S20/00(2014.01)I;H02S20/30(2014.01)I;H02S20/24(2014.01)I;F24J2/52(2006.01)I | 束云华;付传国;蒋阿华 | 上海专利商标事务所有限公司; 常州天合光能有限公司 | 上海专利商标事务所有限公司 | 本发明提供了一种折叠式组件,包括:面板,具有正面和背面;第一支撑块和第二支撑块,设置于所述面板的背面上,并分别靠近所述面板的两侧;以及第一支撑件和第二支撑件,所述第一支撑件经由第一铰链连接于所述第一支撑块,且所述第二支撑件经由第二铰链连接于所述第二支撑块,其中,所述第一支撑件和所述第二支撑件分别能绕所述第一铰链和所述第二铰链折叠旋转。通过采用由支撑块、铰链和可折叠旋转的支撑件构成的支承结构,本发明构成了面板和支承结构的一体化结构并可以通过支撑件的折叠旋转来实现收纳和安装倾斜度调节。
1813 | 一种多晶硅片晶向测试方法 | CN102680444A | 发明专利 | 有效-授权 | 2012-05-11 | 2012-09-19 | G01N21/64(2006.01)I | 付少永;熊震;刘振淮 | 上海专利商标事务所有限公司; 常州天合光能有限公司 | 上海专利商标事务所有限公司 | 公开了一种多晶硅片晶向测试方法。根据本发明的方法包括:获得硅片的光致发光成像图像;对所述光致发光成像图像进行处理,获得晶粒的成像亮度信息;基于晶粒的亮度信息判断晶粒的晶向。其中,基于以下标准进行判断:各晶向区域中,最亮的区域为<100>晶向,最暗的区域为<111>晶向,其他晶向介于二者之间。
1814 | 一种多晶硅铸锭用梯度坩埚的制备方法 | CN102677166A | 发明专利 | 有效-授权 | 2012-06-08 | 2012-09-19 | C30B28/06(2006.01)I;C30B29/06(2006.01)I | 熊震;付少永;高纪凡 | 上海专利商标事务所有限公司; 常州天合光能有限公司 | 上海专利商标事务所有限公司 | 一种多晶硅铸锭用梯度坩埚的制备方法,所述坩埚侧面隔热、底部导热,所述方法包括:a)将石英粉末制备成可流动的A浆体;b)将热导率高于所述石英粉末的导热相制备成可流动的B浆体;c)在坩埚底部成型阶段,将所述A浆体和B浆体混合注浆成型;d)在坩埚底部坯体部分注浆完毕后,逐步提高A浆体的比例,直至B浆体的流量减为零;e)以A浆体注浆成型剩余高度的坩埚侧面。
1815 | 一种晶体硅RIE制绒的表面损伤层清洗工艺 | CN102097526B | 发明授权 | 有效-授权 | 2010-10-08 | 2012-08-29 | H01L31/18(2006.01)I | 盛健;高纪凡 | 常州天合光能有限公司; 常州市维益专利事务所 | 常州市维益专利事务所 | 本发明涉及一种晶体硅RIE制绒的表面损伤层清洗工艺,首先对硅片表面损伤层进行去离子水表面预清洗;然后利用HF、HNO3与水或醋酸按体积比HF∶HNO3∶水或醋酸=1∶50∶100的混合溶液进行第一次去损伤清洗;之后再次进行去离子水清洗;然后采用HN4OH、H2O2与H2O按体积比HN4OH∶H2O2∶H2O=1∶1∶5的混合溶液在60℃~75℃进行二次清洗刻蚀,二次清洗时间控制在5~15分钟的范围;完成后用0.5%浓度的HF溶液进行沾洗;最后用去离子水进行清洗。本发明适用于晶体硅RIE制绒的精细化表面结构的去损伤过程,更好地保证刻蚀过程不对硅片表面精细的绒面结构产生影响。
1816 | 两光伏组件叠合结构 | CN202400431U | 实用新型 | 终止 | 2011-12-08 | 2012-08-29 | B65D71/06(2006.01)I | 蒋阿华 | 常州天合光能有限公司; 常州市维益专利事务所 | 常州市维益专利事务所 | 本实用新型涉及一种两光伏组件叠合结构,包括第一光伏组件和第二光伏组件,所述的第一光伏组件层压件四周嵌合在第一边框内,第二光伏组件层压件四周嵌合在第二边框内,所述的第一光伏组件与第二光伏组件通过第一边框与第二边框的四周上下相互嵌入配合背对背的叠合在一起,所述的叠合后的两组件垂直插入包装箱内或水平堆码放置在木托盘上包装。本实用新型具体从组件边框结构上考虑,光伏电池组件铝边框起到增加整体刚性,方便安装作用,因此只要把两组件边框结构设计成可以上下相互错开,就能使两块组件嵌合在一起,成为两件合一体,这样在包装运输过程中所占空间体积能大大减小,包装运输成本将大幅度减低。
1817 | 光伏组件用接线盒安装定位工装 | CN202405300U | 实用新型 | 终止 | 2011-12-30 | 2012-08-29 | H01L31/18(2006.01)I | 夏相文 | 常州天合光能有限公司; 常州市维益专利事务所 | 常州市维益专利事务所 | 本实用新型涉及一种光伏组件用接线盒安装定位工装,在工装上具有与接线盒的角部配合,对接线盒进行定位的直角缺口、长边卡槽和短边卡槽,直角缺口的两个限位边分别与长边卡槽和短边卡槽平行,长边卡槽和短边卡槽设置在工装的底面,长边卡槽和短边卡槽分别与组件中相交的两个边框卡接。为方便操作,工装的表面中部设置把手。本实用新型的有益效果是:通过定位工装使组件接线盒安装能一次性安装到位,节约时间,减少人力,提升产品质量,增加客户的满意度。
1818 | 手动太阳能组件功率衰减防治模块 | CN202405288U | 实用新型 | 终止 | 2011-12-31 | 2012-08-29 | H01L31/048(2006.01)I;H01L31/02(2006.01)I | 韩卫华 | 常州天合光能有限公司; 常州市维益专利事务所 | 常州市维益专利事务所 | 本实用新型涉及一种手动太阳能组件功率衰减防治模块,SB1按钮的常闭开关串接在A-输入端与B+输入端之间,所述的SB1按钮的常开开关串接在A+输入端与B-输入端之间,所述的SB2按钮的常闭开关串接在A+输入端与OUT+输出端之间,所述的SB2按钮的常开开关串接在B+输入端与OUT+输出端之间,所述的SB3按钮的常闭开关串接在B-输入端与OUT-输出端之间,所述的SB3按钮的常开开关串接在A-输入端与OUT-输出端之间。本实用新型通过改变太阳能组件对地电压来实现实现太阳能组件组件功率衰减的恢复,简单有效。
1819 | 硅碇开方边皮档杆装置 | CN202399420U | 实用新型 | 终止 | 2011-12-31 | 2012-08-29 | B28D7/00(2006.01)I | 胡伟 | 常州天合光能有限公司; 常州市维益专利事务所 | 常州市维益专利事务所 | 本实用新型公开了一种硅碇开方边皮档杆装置,待切割的硅锭安装在晶托上,环绕硅锭四周边设有压在硅锭上的压板,相邻压板之间具有供切割钢线及砂浆流动的间隙,压板与硅锭表面之间设有材料为PE棉的衬垫,压板上穿设有档杆,档杆穿过硅锭插在晶托上设置的定位孔内。本实用新型通过设置压在硅锭上压板,且相邻压板之间具有供切割钢线及砂浆流动的间隙,使钢线可以充分附着砂浆切割,砂浆有充分的时间渗透在钢线切缝中,从而解决了现有切割能力存在的缺陷,能够保证开方合格尺寸,提高开方合格率。
1820 | 用于轴承箱更换的托臂支撑机构 | CN202399208U | 实用新型 | 终止 | 2011-12-31 | 2012-08-29 | B25B27/00(2006.01)I | 王强 | 常州天合光能有限公司; 常州市维益专利事务所 | 常州市维益专利事务所 | 本实用新型涉及太阳能电池切片设备的轴承箱维修工具技术领域,特别是一种用于轴承箱更换的托臂支撑机构,包括支撑架和托臂,支撑架设置在托臂上,托臂安装在托臂抬升机构上,支撑架上具有与轴承箱表面形状相匹配的弧形部位,在支撑架的弧形部位与轴承箱的接触部份设置多排滚轮。本实用新型的有益效果是:通过使用本机构,可以更好的更换轴承箱,提高更换轴承箱的效率,杜绝安全事故的发生和减少更换过程中出现部件的损坏。
1821 | 光伏组件暴晒支架 | CN202405282U | 实用新型 | 终止 | 2011-12-31 | 2012-08-29 | H01L31/042(2006.01)I;G05D3/00(2006.01)I | 肖桃云;周凯峰 | 常州天合光能有限公司; 常州市维益专利事务所 | 常州市维益专利事务所 | 本实用新型涉及一种光伏组件暴晒支架,包括底座和固定组件的组件托架,组件托架通过铰链铰接在底座上,组件托架和底座之间设置调节组件托架张开角度的支撑连杆,支撑连杆设置在组件托架和底座的两侧,在组件托架和底座的两侧具有滑槽,支撑连杆的两端通过固定件分别固定在组件托架的滑槽上和底座的滑槽上。组件托架底部和两侧上具有方便组件插装的组件插装槽。底座和组件托架由型材固定而成。本实用新型的有益效果是:光伏组件在本暴晒支架上安装和拆卸过程操作简单,组件与地面的角度可以任意调整;采用槽口式安装,非常便于安装和拆卸,只需两个劳力,节省劳动力,降低成本。
1822 | 自动太阳能组件功率衰减防治模块 | CN202405289U | 实用新型 | 终止 | 2011-12-31 | 2012-08-29 | H01L31/048(2006.01)I;H01L31/02(2006.01)I | 韩卫华 | 常州天合光能有限公司; 常州市维益专利事务所 | 常州市维益专利事务所 | 本实用新型涉及一种自动太阳能组件功率衰减防治模块,KM继电器的常闭触点串接在A-输入端与B+输入端之间,KM继电器的常开触点串接在A+输入端与B-输入端之间,同时,KM继电器的常闭触点串接在A+输入端与OUT+输出端之间,KM继电器的常开触点串接在B+输入端与OUT+输出端之间,同时,KM继电器的常闭触点串接在B-输入端与OUT-输出端之间,KM继电器的常开触点串接在A-输入端与OUT-输出端之间,BV继电器的线圈串接在A+输入端与A-输入端之间。本实用新型通过改变太阳能组件对地电压来实现实现太阳能组件组件功率衰减的恢复,简单有效。
1823 | 太阳能组件叠层接线模板 | CN202405301U | 实用新型 | 终止 | 2011-12-31 | 2012-08-29 | H01L31/18(2006.01)I | 唐俊男;王协 | 常州天合光能有限公司; 常州市维益专利事务所 | 常州市维益专利事务所 | 本实用新型公开了一种太阳能组件叠层接线模板,包括基板,基板两端固定有可限定电池片位置的限位挡块,基板一侧固定有可限定汇流条位置的汇流条挡块,基板中部还固定有可插入标签的凹槽挡块。本实用新型提供的太阳能组件叠层接线模板能提高叠层工序员工操作准确性,降低异物引入,提高叠层模板使用寿命,提高生产效率。
1824 | 一种太阳能电池组件及其系统安装压板 | CN102651412A | 发明专利 | 有效-授权 | 2012-05-04 | 2012-08-29 | H01L31/048(2014.01)I;H01L31/18(2006.01)I | 王禹;平飞林 | 上海专利商标事务所有限公司; 常州天合光能有限公司 | 上海专利商标事务所有限公司 | 本发明提供一种太阳能电池组件安装框架及其安装压板。太阳能电池组件安装框架(300)包括:太阳能电池安装槽口(301),用于安装太阳能电池组件(202);侧壁(302),大致垂直于所述太阳能电池安装槽口(301);支撑边(303),大致垂直于所述侧壁(302),并且从所述侧壁(302)向与所述太阳能电池安装槽口(301)相反的方向延伸,且进一步包括侧边(304),大致垂直于所述支撑边(303),并且开设有安装开口(305)。安装压板(900)包括:压板横片(902);以及一对或多对安装齿(901),大致垂直地耦合于所述压板横片(902);其中,所述一对或多对安装齿可以插入太阳能电池组件安装框架上的安装开口。所述安装压板能插入所述安装开口并嵌入所述侧边,从而在竖直方向上将所述太阳能电池组件安装框架压在系统安装支架上,并同时在水平方向上固定所述太阳能电池组件安装框架。
1825 | 背面玻璃分开的双层玻璃光伏组件 | CN102637760A | 发明专利 | 有效-授权 | 2012-03-16 | 2012-08-15 | H01L31/048(2014.01)I;H01L31/049(2014.01)I | 徐建美;杨小双 | 常州天合光能有限公司; 常州市维益专利事务所 | 常州市维益专利事务所 | 本发明涉及一种背面玻璃分开的双层玻璃光伏组件,包括面板、电池串和背板,电池串封装在面板和背板之间,电池串的汇流条与设置在背板上的接线盒连接,背板由背板单元拼接而成一个整体,电池串的汇流条通过背板单元的拼接缝引出,与接线盒连接。发明有益效果是:与传统双玻组件相比,本发明可以解决双玻组件背面开孔的成本增加和开孔处应力集中而引起组件自爆的问题;可以解决双玻组件侧边接线盒的绝缘性能和抗冲击能力差的问题。
1826 | 对多晶硅锭进行加工制得用于切片的硅棒的方法 | CN101973072B | 发明授权 | 有效-授权 | 2010-07-28 | 2012-08-08 | B28D5/00(2006.01)I | 贺洁 | 常州天合光能有限公司; 常州市维益专利事务所 | 常州市维益专利事务所 | 本发明涉及硅锭后续加工技术领域,特别是一种对多晶硅锭进行加工制得用于切片的硅棒的方法。该方法具有如下工艺步骤A.将多晶硅锭固定于截断设备上,截除多晶硅锭顶部的杂质层;B.从硅锭上截除出硅锭的顶部低少子寿命部分和底部低少子寿命部分;C.将硅锭固定于开方机台,对硅锭进行开方,并截除硅锭四周的杂质层;D.开方得到的硅块,经过清洗检测后便是可用于切片的成品硅棒。该方法少子寿命检测及低少子寿命层截除工序少、加工成本低,有利于提高产能。
1827 | 一种N型背接触电池 | CN101976692B | 发明授权 | 有效-授权 | 2010-07-28 | 2012-08-08 | H01L31/042(2006.01)I;H01L31/0224(2006.01)I;H01L31/18(2006.01)I | 冯纪伟;金浩 | 常州天合光能有限公司; 常州市维益专利事务所 | 常州市维益专利事务所 | 本发明涉及一种N型背接触电池,电池背面负电极为Ag电极,电池背面正电极为Al电极,Ag电极由一条以上纵向Ag主栅线、两条以上横向Ag细栅线组成,各条Ag细栅线之间的中心间距为1.6~2.5mm,每条Ag细栅线的宽度为40~120μm,Al电极由一条以上纵向Al主栅线、两条以上横向Al细栅线组成,各条Al细栅线之间的中心间距为1.6~2.5mm,每条A1细栅线的宽度为1.3~2.3mm。本发明采用新型的电池背面电极印刷图案,采用Al、Ag作为背面正、负电极,具有新型的结构,使得本发明的电池效率较高,可达到17%,并且制作工艺简单,生产成本也较低。
1828 | 点接触背发射极异质结太阳电池 | CN202363468U | 实用新型 | 终止 | 2011-12-08 | 2012-08-01 | H01L31/0224(2006.01)I;H01L31/077(2012.01)I | 郭万武 | 常州天合光能有限公司; 常州市维益专利事务所 | 常州市维益专利事务所 | 本实用新型涉及一种点接触背发射极异质结太阳电池,它采用背面点接触结构引出电极,两电极都位于背面,n型硅片衬底作为基区,正表面沉积n+型硅薄膜作为前背场,并在其上沉积SiNx薄膜作为减反层,背表面首先采用PECVD技术制备本征缓冲层,并在其上不同区域分别沉积p型掺杂硅薄膜作为发射区和n+层作为两电极的引出区域,接着在背面p型层和n+层上采用热氧化法制备SiO2钝化层,而后分别在两区域激光打孔引出电极,并在其上设置电极,或者直接采用低温丝网印刷制备电极。本实用新型由于正表面没有设置电极,可以消除传统高效电池感光面电极栅线带来的遮光损失。同时,背面采用了点接触结构降低了界面态复合,有利于电池整体性能的提高。
1829 | 一种纳米荧光颗粒及其制备方法和应用 | CN102618258A | 发明专利 | 视为撤回 | 2012-02-23 | 2012-08-01 | C09K11/06(2006.01)I;H01L31/0232(2006.01)I;C08F292/00(2006.01)I;C08G18/08(2006.01)I | 潘秀娟 | 常州天合光能有限公司; 常州市维益专利事务所 | 常州市维益专利事务所 | 本发明涉及光伏技术领域,特别是一种纳米荧光颗粒及其制备方法和应用,该纳米荧光颗粒的粒径为20-200nm,具体包括纳米颗粒和具有荧光功能基团的透明聚合物链。本发明提供一种能将太阳光转换到太阳能电池有效响应区域的有效材料和方式,其能够将在太阳能电池中光电响应度低或者无响应度的太阳光波进行转换,并有效解决传统荧光物质在透明基质中的难分散性和在转换层中的易迁移性的问题,从而提高太阳能电池的光电转换效率,降低太阳能光伏系统的发电成本。
1830 | 一种两次丝网印刷与刻槽结合的太阳能电池制造工艺 | CN101969082B | 发明授权 | 有效-授权 | 2010-04-20 | 2012-07-25 | H01L31/18(2006.01)I | 盛健;高纪凡 | 常州天合光能有限公司; 常州市维益专利事务所 | 常州市维益专利事务所 | 一种两次丝网印刷与刻槽结合的太阳能电池制造工艺,用于制造一种两次印刷电极的太阳能电池,包含有刻槽工艺和两次印刷工艺,刻槽工艺为在硅片表面的电极栅线区域刻槽,使电极栅线区域形成蚀槽;两次印刷工艺为a、第一次印刷电极将印刷的电极浆料填入蚀槽并进行烘干,在蚀槽中形成第一层电极;b、第二次印刷电极在第一层电极外表面印刷电极,使硅片表面电极栅线区域形成第二层电极。采用本发明所制造的太阳能电池的串联电阻较低,电极浆料在烧结过程中不易铺张,能够减少遮光损失,而且还具有选择性发射极,太阳能电池的转换效率较高。
1831 | 一种改善太阳能电池扩散薄膜电阻片内均匀性的方法 | CN101969083B | 发明授权 | 有效-授权 | 2010-04-20 | 2012-07-25 | H01L31/18(2006.01)I | 王庆钱 | 常州天合光能有限公司; 常州市维益专利事务所 | 常州市维益专利事务所 | 本发明涉及一种改善太阳能电池扩散薄膜电阻片内均匀性的方法,包括下列步骤i、将经扩散炉管扩散后得到的硅片进行扩散薄膜电阻分布测试。ii、根据扩散薄膜电阻分布测试,得到硅片的扩散薄膜分布测试数据。iii、根据硅片的扩散薄膜分布测试数据,调节石英舟的支撑脚高度h或调节石英舟的卡槽位置。本发明通过调节石英舟的支撑脚高度和石英舟的卡槽位置,来调节石英舟上硅片的位置,使硅片位于扩散炉管的热量均衡点处,硅片上、下、左、右受热均匀,制作出的太阳能电池的扩散薄膜电阻片内均匀性较好,其太阳能电池的转换效率较高。
1832 | 一种评判晶体硅太阳能电池用硅料纯度的方法 | CN102608147A | 发明专利 | 视为撤回 | 2012-02-23 | 2012-07-25 | G01N25/04(2006.01)I | 朱加尖;王昭云;徐洁 | 常州天合光能有限公司; 常州市维益专利事务所 | 常州市维益专利事务所 | 本发明涉及一种评判晶体硅太阳能电池用硅料纯度的方法,其步骤包括:a.称取一定重量的硅料样品;b.在差热-热重同步热分析仪(SDT)中,以一定流量的气体保护,流量在80-120mL/min,在一定的升温速率和温度范围中,硅料样品发生熔融,升温速率在3-100℃/min,温度范围在0-1500℃以内;c.在步骤a和b设定的测试条件基础上,根据至少三种已知纯度的样品和其正确的熔点测试结果,回归出纯度与熔点的线性关系;d.其他未知纯度的样品只要测出该样品的熔点,根据纯度与熔点的线性关系,就能算出未知样品的纯度。本发明的有益效果是:1.自动化操作,总体成本较低,利于质量控制;2.属于物理法,直接测量熔点的变化,方法科学合理;3.测量精度高,稳定性较好。
1833 | 利用MB线锯切截头不截尾8寸多晶块的方法 | CN101973081B | 发明授权 | 有效-授权 | 2010-07-28 | 2012-07-18 | B28D5/04(2006.01)I | 吴继贤;贺洁 | 常州天合光能有限公司; 常州市维益专利事务所 | 常州市维益专利事务所 | 本发明涉及一种利用MB线锯切截头不截尾8寸多晶块的方法。具有如下步骤a.将一多晶锭制成成品多晶硅块;b.选取F1、F2、M1、M2硅块、玻璃板、晶托放在超声波槽内清洗;c.将玻璃板喷砂,将晶托粘在玻璃板上;d.将F1、F2、M1、M2硅块依次并排粘在玻璃板下表面上,使得F1硅块尾部的少子寿命线与左侧晶托尾部的台阶面对齐,M2硅块尾部的少子寿命线与右侧晶托尾部的台阶面对齐;e.经过固化处理,将粘有硅块的晶托安装于切片机上,使得线网的第一根进线与F1硅块的尾部少子寿命线对齐,线网的最后一根出线与M2硅块的尾部少子寿命线对齐。本发明最大限度的提高了硅料的利用率和硅片端的良率。
1834 | 一种晶体硅太阳电池选择性发射结的制作方法 | CN101937941B | 发明授权 | 有效-授权 | 2010-08-26 | 2012-07-18 | H01L31/18(2006.01)I;H01L31/042(2006.01)I;H01L31/0352(2006.01)I | 邓伟伟;金浩;刘亚峰;高纪凡 | 常州天合光能有限公司; 常州市维益专利事务所 | 常州市维益专利事务所 | 本发明涉及一种晶体硅太阳电池选择性发射结的制作方法,其制作方法为将硅片清洗制绒后进行一次重扩散,在一次重扩散的硅片表面镀一层氮化硅薄膜,然后在硅片表面场区部分印刷刻蚀Si的刻蚀性浆料,或者,重扩散后直接在硅片表面场区部分印刷刻蚀Si的刻蚀性浆料,刻蚀时间20min~120min,硅片重扩散的温度为800℃~1000℃,扩散后方阻为10ohm/sq~50ohm/sq。刻蚀Si的刻蚀性浆料含有1%~50%的氟化氢胺。本发明的方法在刻蚀过程中可以去掉场区的一部分损伤层,有利于提高电池的效率,并且形成的轻掺杂区域的方阻均匀性好,表面浓度较低,有利于选择性发射结电池的效率的提高。
1835 | 一种晶棒粘棒用清洗液及使用该清洗液的粘棒工艺 | CN102586034A | 发明专利 | 视为撤回 | 2011-12-30 | 2012-07-18 | C11D1/83(2006.01)I;C11D1/10(2006.01)I;C11D1/66(2006.01)I;C30B33/06(2006.01)I | 张驰;熊震;付少永;王梅花 | 常州天合光能有限公司; 常州市维益专利事务所 | 常州市维益专利事务所 | 本发明涉及一种晶棒粘棒用清洗液及使用该清洗液的粘棒工艺。清洗液的配比为:羟乙基纤维素∶丙二胺四乙酸∶去离子水=(0.1%-1.6%)∶(1%-6%)∶(92.4%-98.9%)。一种晶棒粘棒工艺,包括下列步骤:第一步、晶棒前处理;第二步、使用清洗液在超声机中超声清洗晶棒:第三步、漂洗;第四步、使用清洗液在超声机中超声清洗玻璃板;第五步、漂洗;第六步、粘棒。通过该清洗液清洗的晶棒和玻璃板能确保去除黏附在晶棒和玻璃板表面的油污和微小硅粉等杂质颗粒,同时确保清洗后晶棒表面具有良好的润湿性能,降低空气中粉尘等杂质颗粒在晶棒表面的黏附力,改善晶棒和玻璃板表面的洁净度以及附着力,从而降低硅片切割过程中的脱胶掉棒现象,提高切片收益率。
1836 | 多晶硅铸锭炉用叉车吊装装置 | CN202337673U | 实用新型 | 终止 | 2011-10-26 | 2012-07-18 | B66F9/12(2006.01)I | 肖新民;胡云峰;陈雪;张志强 | 常州天合光能有限公司; 常州市维益专利事务所 | 常州市维益专利事务所 | 本实用新型公开了一种多晶硅铸锭炉用叉车吊装装置,包括一端敞开的框架,框架另一端固定有与叉车配合的连接件,框架两侧边框外侧分别设有可伸进框架边框内侧起承重作用的销轴。本实用新型可以直接与叉车的抬升部分有效连接,可以应用在任意多晶硅铸锭炉的硅锭吊装上,而不只仅仅限制在像目前所引用的只能用铲车把吊装装置从铸锭炉的前后端叉入,降低了对坩埚放置台位置的要求,最大起吊硅锭的重量可以提升到1.5吨,从而为铸锭炉的升级改造提供了非常好的前提条件。
1837 | 单焊辅助工装 | CN202336647U | 实用新型 | 终止 | 2011-10-26 | 2012-07-18 | B23K3/08(2006.01)I;H01L31/18(2006.01)I | 王协;许贵军;魏丽丽;谭小春;何国萁 | 常州天合光能有限公司; 常州市维益专利事务所 | 常州市维益专利事务所 | 本实用新型涉及太阳能电池片焊接工具技术领域,特别是一种单焊辅助工装,包括框架和支撑脚,框架具有多条平行设置的限位条,每相邻两条限位条构成对焊接烙铁进行定位的定位通道,定位通道的数量、位置、通道宽度按照与太阳能电池片的主栅线数量、位置、烙铁头直径尺寸设置,支撑脚支撑在框架下方。本实用新型的有益效果是:利用此工装限定烙铁头的动作方式及动作方向,以最正确的手势完成互联条与电池片的焊接过程,减少了露白、虚焊、锡丝粘连的常见现象,提升焊接质量,减少破片,为提升组件功率作出贡献。
1838 | 纸制光伏组件护角 | CN202337448U | 实用新型 | 终止 | 2011-11-04 | 2012-07-18 | B65D59/00(2006.01)I | 葛先平 | 常州天合光能有限公司; 常州市维益专利事务所 | 常州市维益专利事务所 | 本实用新型涉及光伏组件包装,特别是一种纸制光伏组件护角,包括外壳和外壳上用于组件插入的卡口,卡口的四面为包裹在外壳内的两个相互垂直的角部和角部两侧的相互平行的两个侧部,角部和侧部都为中空缓冲支撑结构。外壳的卡口处设置有卡舌,所述的卡舌由侧部向内伸出。本实用新型的有益效果是:护角内部的中空缓冲支撑结构增强了护角各个侧面的强度,被包装产品四个角套上该护角后可以平着放,可以立着放,放置方式不受限制,使用方便。而且该结构可以由一片片材通过折叠的方式折叠而成,加工工艺简单。同时在卡口处设置卡舌,能防止护角脱落的问题。
1839 | 线截断机对线装置 | CN202336945U | 实用新型 | 终止 | 2011-11-04 | 2012-07-18 | B28D7/00(2006.01)I | 夏发义;殷作林;吴飞 | 常州天合光能有限公司; 常州市维益专利事务所 | 常州市维益专利事务所 | 本实用新型涉及太阳能电池,尤其涉及一种用于硅棒截断的线截断机对线装置,包括两个对线器,以及通过两个对线器拉紧的钢线,两个对线器安装在晶托两侧,对线器上具有拉紧钢线的绕线装置。本实用新型的有益效果是:在晶托两边各加装一个晶托的对线器,通过对线器拉紧钢线,代替人工拉线,能够节约60%的人工操作时间,提高机器的利用率。
1840 | 组件固化及功率稳定装置及其方法 | CN102593249A | 发明专利 | 视为撤回 | 2012-02-23 | 2012-07-18 | H01L31/18(2006.01)I | 沈艳萍;张臻;肖桃云 | 常州天合光能有限公司; 常州市维益专利事务所 | 常州市维益专利事务所 | 本发明涉及一种组件固化及功率稳定装置及其方法,该装置包括模拟光源、滤光板、温湿度控制装置和封闭空间,模拟光源和滤光板设置在封闭空间内,滤光板位于模拟光源的下方,温湿度控制装置调整封闭空间内的温湿度至符合要求的工艺条件范围内。首先将组件置于开路状态,并送入该装置的封闭空间;然后打开模拟光源,模拟光源的辐照度设置为800W/m2~1200W/m2,温度和湿度调节至30℃~50℃和30%~70%,到达设定的时间后,关闭光源,组件初始光致衰减及硅胶固化过程同时完成。本发明的有益效果是:使用模拟光对装框后组件进行照射,一方面稳定均匀的光热、温湿度调控促进硅胶快速固化,另一方面组件进行了初始光致衰减,组件出厂后功率稳定。
1841 | 水膜平铺法恢复晶体硅极化组件的方法 | CN102593250A | 发明专利 | 视为撤回 | 2012-02-23 | 2012-07-18 | H01L31/18(2006.01)I | 姜猛;张晓青;张臻;茅永俊 | 常州天合光能有限公司; 常州市维益专利事务所 | 常州市维益专利事务所 | 本发明涉及一种水膜平铺法恢复晶体硅极化组件的方法,该方法将太阳能组件表面覆盖导电溶液,将直流恒压源与太阳能组件的引出线连接,施加电压,施加的电压在1000V-1500V之间,对于N型太阳能电池组件,直流恒压源的负极与太阳能组件的引出线的正极连接,直流恒压源的正极与太阳能组件的边框连接;对于P型太阳能电池组件,直流恒压源的正极与太阳能组件的引出线的正极连接,直流恒压源的负极与太阳能组件的边框连接。本发明的有益效果是:在太阳能组件上表面洒满导电溶液,增加组件表面导电性能并形成均匀等势体,加快恢复已产生极化现象组件,与常规恢复法相比,可加快提高60%左右的速率。
1842 | 快速鉴别太阳能级UMG硅片的方法 | CN102590158A | 发明专利 | 视为撤回 | 2012-02-23 | 2012-07-18 | G01N21/63(2006.01)I;G01N21/64(2006.01)I | 张驰;熊震;付少永 | 常州天合光能有限公司; 常州市维益专利事务所 | 常州市维益专利事务所 | 本发明涉及一种快速鉴别太阳能级UMG硅片的方法,包括下列步骤:第一步、选取硅片;第二步、检测:利用具有光致荧光或光致发光测试功能的设备进行测试,要求:曝光时间:1~30s,光注入浓度:5.41E16个/cm2~3.06E17个/cm2;第三步、数据分析;第四步、判定:所测试硅片图样的平均亮度值大于180时为太阳能级UMG硅片,小于180时为普通多晶硅硅片。本发明的有益效果是:通过本发明可快速鉴别太阳能级UMG硅片,从源头上杜绝太阳能级UMG硅片流入普通多晶硅太阳能电池制造工序,防止因电池制造工艺的不匹配而导致的大量低效片的产生。
1843 | 铝箔法恢复晶体硅极化组件的方法 | CN102593251A | 发明专利 | 有效-授权 | 2012-02-23 | 2012-07-18 | H01L31/18(2006.01)I | 姜猛;茅永俊;张臻;张晓青 | 常州天合光能有限公司; 常州市维益专利事务所 | 常州市维益专利事务所 | 本发明涉及一种铝箔法恢复晶体硅极化组件的方法,该方法为:除了接线盒和引出线,太阳能组件的其他部分用铝箔包裹严实,将直流恒压源与太阳能组件的引出线连接,施加电压,施加的电压在1000V-1500V之间,对于N型太阳能电池组件,直流恒压源的负极与太阳能组件的引出线的正极连接,直流恒压源的正极与铝箔连接;对于P型太阳能电池组件,直流恒压源的正极与太阳能组件的引出线的正极连接,直流恒压源的负极与铝箔连接。本发明的有益效果是:通过在太阳能组件表面紧密包裹一层铝箔,增加了组件表面导电性能并形成均匀等势体,可以加快恢复已产生极化现象组件,与常规恢复法相比,可加快提高40%左右的速率。
1844 | 一种检测与判断太阳电池发生极化现象的方法 | CN102590725A | 发明专利 | 视为撤回 | 2012-02-24 | 2012-07-18 | G01R31/26(2006.01)I;G01R31/02(2006.01)I | 姜猛;庞慧娟 | 常州天合光能有限公司; 常州市维益专利事务所 | 常州市维益专利事务所 | 本发明公开了一种检测与判断太阳电池发生极化现象的方法,用于在恶劣环境下快速检测并判断太阳电池是否发生极化现象。将太阳能组件放入设定恒定的温湿度的环境试验箱内,采用1000V直流稳压源连接组件,并通过漏电流监测仪对太阳能组件漏电流进行监控,运行48个小时后进行检测前后组件的电性能参数比对,有效而准确地判断太阳能组件是否已发生极化现象,可加快极化现象的产生,缩短检测时间,更好地稳定太阳电池的发电性能,提高太阳电池的发电功率。
1845 | 非接触式控制铸锭单晶硅籽晶熔化剩余高度的方法 | CN102586857A | 发明专利 | 有效-授权 | 2012-02-28 | 2012-07-18 | C30B11/00(2006.01)I;C30B28/06(2006.01)I;C30B29/06(2006.01)I | 叶宏亮;陈雪;黄振飞 | 常州天合光能有限公司; 常州市维益专利事务所 | 常州市维益专利事务所 | 本发明涉及一种非接触式控制铸锭单晶硅籽晶熔化剩余高度的方法,具有如下步骤:1)在坩埚底部铺设籽晶;2)在籽晶上铺设低堆积密度硅料层;3)在低堆积密度硅料层上,铺设高堆积密度硅料层;4)在高堆积密度硅料层上放入掺杂剂及其它多晶硅原料;5)将按照1至4步骤进行装料的坩埚置于铸锭炉中熔化,通过激光测距仪实时测量硅熔体液面;6)当监测到硅熔体液面高度加快下降时,控制铸锭炉由熔化阶段跳步至长晶阶段,并开始向上结晶。该方法通过装料方式和激光测量液位相结合的方式,来控制籽晶熔化剩余高度,具有精度高、稳定、自动化程度高、成本低等优点,可以稳定得把铸锭单晶生产熔化过程籽晶剩余高度控制在目标值±2mm范围内。
1846 | 低电阻埋栅式太阳能电池及其制作方法 | CN102593196A | 发明专利 | 有效-授权 | 2012-02-28 | 2012-07-18 | H01L31/0224(2006.01)I;H01L31/18(2006.01)I | 徐冠超 | 常州天合光能有限公司; 常州市维益专利事务所 | 常州市维益专利事务所 | 本发明涉及提供一种低电阻埋栅式太阳能电池及其制作方法,该太阳能电池,在电池的受光面设置前电极,在电池的受光面需要设置前电极的位置开上窄下宽梯形凹槽,在梯形凹槽内制作梯形埋栅电极。该低电阻埋栅式太阳能电池的制作方法是:首先在需要形成梯形埋栅电极的部位通过激光刻槽方法做出梯形凹槽;然后使用网版印刷技术将电极浆料注入梯形凹槽中;最后经过烧结形成电极。本发明的有益效果是:梯形埋栅电极增大了电极和硅的接触面积,同时解决了金属电极接触面积和电极遮挡面积之间的矛盾,可以有效降低电池的正面接触电阻,提升填充因子和整体效率。
1847 | 一种可紫外固化的太阳能组件封装材料 | CN102585755A | 发明专利 | 驳回 | 2012-02-28 | 2012-07-18 | C09J175/14(2006.01)I;C09J11/06(2006.01)I;H01L31/048(2006.01)N | 孙莉莉 | 常州天合光能有限公司; 常州市维益专利事务所 | 常州市维益专利事务所 | 本发明涉及一种可紫外固化的太阳能组件封装材料,含有下列组分(质量百分比):双酚A型环氧树脂:40~55%、丙烯酸聚氨酯预聚物:1.5~2.5%、有机光稳定剂:0.1~0.5%、活性稀释剂:40~50%、光敏剂:1~8%、加工助剂0.1~5%。本发明增加了封装材料在紫外波段的吸收率,加强了封装材料的紫外抗老化性能,延长了使用寿命;不需要另外的层压步骤,可在紫外线辐射条件下快速固化,从而提高生产效率,降低生产成本。
1848 | 一种硅基薄膜太阳能电池 | CN102593205A | 发明专利 | 驳回 | 2012-02-28 | 2012-07-18 | H01L31/0352(2006.01)I;H01L31/0216(2006.01)I;H01L31/077(2012.01)I;H01L31/20(2006.01)I | 余冬冬;董科研;崔艳峰;陆中丹 | 常州天合光能有限公司; 常州市维益专利事务所 | 常州市维益专利事务所 | 本发明涉及一种硅基薄膜太阳能电池,具有硅片,所述的硅片具有P型晶体硅基体,P型晶体硅基体正面生长有2~5nm的SiO2层,P型晶体硅基体背面生长有2~5nm的Al2O3层,SiO2层正面依次生长有厚度为5±2nm的第一nc-Si:H(i)层、厚度为10±3nm的a-Si:H(n+)层、厚度为5±2nm的第二nc-Si:H(i)层,Al2O3层背面依次生长有厚度为5±2nm的第三nc-Si:H(i)层、厚度为10±3nm的a-Si:H(p+)、厚度为5±2nm的第四nc-Si:H(i)层。本发明能解决较多薄膜电池的光致衰减效应的问题,提高了硅基薄膜电池的开压及填充因子。
1849 | 一种多循环温冲设备的使用方法 | CN102590261A | 发明专利 | 视为撤回 | 2012-02-28 | 2012-07-18 | G01N25/00(2006.01)I | 茅永峻 | 常州天合光能有限公司; 常州市维益专利事务所 | 常州市维益专利事务所 | 本发明涉及一种多循环温冲设备的使用方法,温冲设备包括依次连接的高温室、样品室以及低温室,高温室与样品室之间和样品室与低温室之间均设置有可控门板,高温室连接有加热系统,低温室下方设置有可放置冷凝器的容室,容室连接有制冷系统,低温室与容室之间设置有可控门板,温冲设备的使用方法如下:(一)、当被测样品处于高温测试阶段时,将低温室与容室之间的可控门板关闭,同时对容室进行加热除霜,抽出空气,并补充进经过干燥处理的空气;(二)、当被测样品需要进入低温测试时,加热系统提前关闭,启动制冷系统,并开启低温室与容室之间的可控门板。该方法可以连续循环工作达80次,完全可以胜任光伏组件可靠性加速测试的要求。
1850 | 一种具有新型电极结构的背接触式电池 | CN102593197A | 发明专利 | 视为撤回 | 2012-02-28 | 2012-07-18 | H01L31/0224(2006.01)I | 张舒 | 常州天合光能有限公司; 常州市维益专利事务所 | 常州市维益专利事务所 | 本发明涉及一种具有新型电极结构的背接触式电池,采用n型Si为衬底,具有正面n+层以及正面减反射层,电池还具有上、下端面为不平整结构的n极金属电极和p极金属电极,n极金属电极的上端面和p极金属电极的上端面分别设置有与其各自上端面形状相匹配的n+层、p+层,n+层和p+层上设置有背面钝化层,n极金属电极的下端面和p极金属电极的下端面上均设置有外部金属连接体,n极金属电极与外部金属连接体之间以及p极金属电极与外部金属连接体之间均填充有分别与n极金属电极下端面和p极金属电极下端面形状相匹配的导电胶。该电池降低了组件过程中由于串联电阻损耗引起的功率损失。
1851 | 人工定期太阳能组件功率衰减恢复方法 | CN102569510A | 发明专利 | 视为撤回 | 2011-12-31 | 2012-07-11 | H01L31/18(2006.01)I | 韩卫华 | 常州天合光能有限公司; 常州市维益专利事务所 | 常州市维益专利事务所 | 本发明涉及一种人工定期太阳能组件功率衰减恢复方法,太阳能组件由n块电池连接组成,其中n≥3;(1)初始状态时,第1块电池的正极引出作为太阳能组件的正电极输出,相邻电池之间电极的连接方式为:前一块电池的负极与后一块电池的正极电连接,第n块电池的负极引出作为太阳能组件的负电极输出;(2)需对太阳能组件进行功率衰减恢复时,第1块电池的负极引出作为太阳能组件的负电极输出,相邻电池之间电极的连接方式为:前一块电池的正极与后一块电池的负极电连接,第n块电池的正极引出作为太阳能组件的正电极输出。本发明可实现太阳能组件组件功率衰减的恢复。
1852 | 晶体硅太阳电池制绒方法 | CN102569511A | 发明专利 | 视为撤回 | 2011-12-31 | 2012-07-11 | H01L31/18(2006.01)I;C30B33/10(2006.01)I | 李志伟 | 常州天合光能有限公司; 常州市维益专利事务所 | 常州市维益专利事务所 | 本发明涉及晶体硅太阳电池片的制备技术领域,特别是一种晶体硅太阳电池制绒方法,在硅片表面制作掩膜,然后在掩膜上开的掩膜窗口,再通过磁场定向作用的电化学腐蚀方法腐蚀出绒面结构,电化学腐蚀液由DMF、HF和H2O组成,其比例范围100DMF∶10HF∶15H2O至100DMF∶5HF∶5H2O。本发明的有益效果是:电化学腐蚀在磁场作用下对晶体硅进行腐蚀,通过对工艺参数的控制可以除去表面掩膜层及损伤层的同时得到垂直性很好的绒面结构,此结构可以降低光反射率。
1853 | 太阳能级铸锭多晶硅片表征方法 | CN102565659A | 发明专利 | 有效-授权 | 2011-12-31 | 2012-07-11 | H02S50/15(2014.01)I | 付少永;张驰;熊震;王梅花 | 常州天合光能有限公司; 常州市维益专利事务所 | 常州市维益专利事务所 | 本发明涉及太阳能级铸锭多晶硅片表征方法,具有如下步骤:使用荧光光致发光成像仪获得的多晶硅片图像;作多晶硅片图像的亮度频数直方图;以亮度频数直方图的峰值作为阈值,对多晶硅片图像进行对象识别,将其转换为二值矩阵;对得到的二值矩阵进行求和,得到亮区像素点数,其与总像素点数的比值即为洁净晶粒区面积比例ε,用硅片的洁净晶粒区面积比例ε表征最终多晶硅片太阳电池的效率。本发明基于阈值截取图像识别方法的量化处理方法,通过量化缺陷面积来预测电池片的效率,通过实验可以发现硅片的洁净晶粒区面积比例ε与对应的电池效率存在正相关,利用这种正相关性可对硅片进行快速筛选,提高最终产品的质量。
1854 | 光伏组件边缘湿漏电性和长期可靠性的检测装置及方法 | CN102565613A | 发明专利 | 有效-授权 | 2012-01-04 | 2012-07-11 | G01R31/02(2006.01)I;G01R31/12(2006.01)I | 全鹏;徐建美;张臻;沈艳萍 | 常州天合光能有限公司; 常州市维益专利事务所 | 常州市维益专利事务所 | 本发明涉及光伏组件检测技术领域,尤其是光伏组件边缘湿漏电性和长期可靠性的检测装置,包括样品、溶液槽、绝缘耐压测试仪和计算机,将样品放置在溶液槽中,绝缘耐压测试仪首先通过溶液槽采集样品的湿漏电流,然后传输至计算机实时显示并存储数据。本发明所述的检测装置可在确保安全测试的前提下,测试具有不同边缘距离、不同EVA和硅胶材料、不同封边方式、不同封装结构组件样品的湿漏电性和长期可靠性,检测方法具有操作方便,安全性高,实用性强和成本低廉的优点,该检测装置及方法对组件样品的结构设计、新材料选择及户外使用风险的分析与研究具有重要意义。
1855 | 一种纳米二氧化钛自清洁薄膜的制备方法 | CN102560325A | 发明专利 | 视为撤回 | 2012-02-23 | 2012-07-11 | C23C4/12(2006.01)I;C23C4/10(2006.01)I | 王辉;王永飞 | 常州天合光能有限公司; 常州市维益专利事务所 | 常州市维益专利事务所 | 本发明涉及一种纳米二氧化钛自清洁薄膜的制备方法,具有如下步骤:(1)将含钛的化合物制成粒状粉末,其中含钛的化合物是钛的氧化物或钛的无机盐,所述的含钛的化合物粒状粉末的粉粒度为80~350目;(2)对待喷涂基材进行清洁预处理;(3)将配制的粒状粉末的含钛的化合物作为喷涂原料,由喷枪将喷涂原料输送进入等离子弧,喷涂原料被迅速加热至熔融或半熔融状态,喷涂原料随等离子流撞击经预处理的基材表面,经过反应后在基材表面形成TiO2基薄膜。本发明所制备的TiO2基薄膜厚度薄膜厚度较小,对基材的透过率影响不大,所制备的TiO2基薄膜与基材结合致密、气孔率低、时效性好、耐腐蚀、耐高温氧化。
1856 | 薄膜非晶硅-N型晶体硅异质结叠层太阳能电池 | CN102569478A | 发明专利 | 视为撤回 | 2012-02-23 | 2012-07-11 | H01L31/0747(2012.01)I;H01L31/0352(2006.01)I;H01L31/20(2006.01)I | 包健 | 常州天合光能有限公司; 常州市维益专利事务所 | 常州市维益专利事务所 | 本发明涉及一种薄膜非晶硅-N型晶体硅异质结叠层太阳能电池,具有N型晶体硅基体,N型晶体硅基体背面沉积有厚度为2~10nm的背面非晶硅本征层,背面非晶硅本征层的背面钝化后沉积有厚度为5~15nm的N型微晶硅层,N型晶体硅基体正面沉积有厚度为2~10nm的正面第一非晶硅本征层,正面第一非晶硅本征层的正面钝化后沉积有厚度为10~20nm的P型微晶硅层,P型微晶硅层正面依次沉积有厚度为5~15nm的N型非晶硅层、厚度为50~200nm的正面第二非晶硅本征层、厚度为10~20nm的P型非晶硅层。本发明可以减少非晶硅本征薄膜的厚度,可以提高对太阳光的利用率,从而提升太阳能电池的效率。
1857 | 选择性接触的太阳电池前电极的制作方法 | CN102569528A | 发明专利 | 视为撤回 | 2012-02-23 | 2012-07-11 | H01L31/18(2006.01)I | 李中兰 | 常州天合光能有限公司; 常州市维益专利事务所 | 常州市维益专利事务所 | 本发明涉及一种选择性接触的太阳电池前电极的制作方法,首先用刻蚀浆料印刷或者激光开槽的方法在制备完SiNx减反膜的硅片上开槽,使之将该部分SiNx腐蚀掉,露出前电极与硅选择性接触的部分;然后印刷不含玻璃料的银浆料形成一种选择性接触的前电极。本发明相比于普通的产业太阳电池前电极来说,前电极与硅直接接触的面积大大减小,从而减小了金属-半导体接触界面处的载流子复合,可以提高太阳电池的效率;如果将其应用于高效的太阳电池结构如选择性发射结太阳电池等,还可以将太阳电池的效率进一步提升。
1858 | 太阳电池组件EL测试通用工装 | CN102569529A | 发明专利 | 视为撤回 | 2012-02-24 | 2012-07-11 | H01L31/18(2006.01)I;H01L21/66(2006.01)I | 陆伟;周凯峰 | 常州天合光能有限公司; 常州市维益专利事务所 | 常州市维益专利事务所 | 本发明公开了一种太阳电池组件EL测试通用工装,包括安装座,安装座上设有与接线盒线路相连的连接器,连接器电性连接有用于ET探针测量的导电片,安装座相邻侧边开设有可卡入组件边框的凹槽,安装座上设有可伸缩压入凹槽内压紧或松开组件边框的夹紧杆。本发明所用工装安装快捷,操作简单,在进行组件隐裂测试之前接线盒的盒盖已经盖上,不存在后续操作过程中影响电池片的工序,测试时,只需将EL测试设备的探针间距调整到与本工装一致,即可对所有形式的接线盒进行EL测试。
1859 | 一种多晶硅片的钝化处理方法 | CN102569531A | 发明专利 | 有效-授权 | 2012-02-28 | 2012-07-11 | H01L31/18(2006.01)I;C23C16/44(2006.01)I;C23C16/40(2006.01)I;C23C16/02(2006.01)I | 孙宝明;高纪凡 | 常州天合光能有限公司; 常州市维益专利事务所 | 常州市维益专利事务所 | 本发明公开了一种多晶硅片的钝化处理方法,具有如下步骤:a、将多晶硅片背面抛光;b、将多晶硅片背面用化学试剂清洗后,淋干水滴;c、低温处理,在80~90℃的温度下将硅片烘干,烘干时间为一小时;d、使用PECVD法对多晶硅片进行等离子氧化铝薄膜的沉积,沉积后在硅片表面形成小于2nm厚度的SiO2薄膜层;e、热处理,将沉积后的多晶硅片在400℃温度下进行退火处理;f、测试,对多晶硅片进行稳定状态下的少子寿命测试。本发明通过硅片的前期湿-热处理,在硅片表面形成了一个极薄的SiO2薄膜,且这层薄膜中富含水汽所带来的羟基,为与氧化铝中的氧原子的结合提供了很好的化学结构基础,有效地提升了硅片钝化效果及稳定性。
1860 | 叠层硅基异质结太阳能电池 | CN102569479A | 发明专利 | 视为撤回 | 2012-02-28 | 2012-07-11 | H01L31/0747(2012.01)I;H01L31/0725(2012.01)I;H01L31/0352(2006.01)I;H01L31/0216(2006.01)I;H01L31/20(2006.01)I | 董科研;余冬冬 | 常州天合光能有限公司; 常州市维益专利事务所 | 常州市维益专利事务所 | 本发明涉及一种叠层硅基异质结太阳能电池,具有c-Si(p)基体,c-Si(p)基体正面沉积有nc-Si:H(i)层,nc-Si:H层正面沉积有a-Si:H(n+)层,nc-Si:H层的厚度为3~5nm,a-Si:H(n+)层的厚度为10~15nm,c-Si(p)基体背面沉积有a-Si:H(i)层,a-Si:H(i)层背面沉积有nc-Si(p+)层,a-Si:H(i)层的厚度为3~5nm,nc-Si(p+)层的厚度为10~15nm。本发明减弱了非晶硅的光致衰减效应,改变了晶体硅与非晶硅之间的带隙突变结构,以及增加了叠层电池被钝化效果,有利于提高电池效率,而且利于产业化,生产方便。
1861 | 太阳能电池刻蚀方法及其设备 | CN102544211A | 发明专利 | 有效-授权 | 2011-12-31 | 2012-07-04 | H01L31/18(2006.01)I | 祁宏山;肖新民 | 常州天合光能有限公司; 常州市维益专利事务所 | 常州市维益专利事务所 | 本发明涉及太阳能电池制作技术领域,特别是一种太阳能电池刻蚀方法及其设备,该方法为:首先电池片扩散后进行整体湿法抛光,然后通过传输滚轮将刻蚀液带到电池片背面的扩散面及电池片前进方向后端边缘,实现电池片背面及一侧边缘的刻蚀,而后将电池片三次旋转方向,在向前传输的过程中完成其他三个边缘的刻蚀。其刻蚀设备中传输滚轮表面刻有对刻蚀液具有毛细作用的特细环形槽,多个传输滚轮为一组,方向转动装置设置在相邻的两组传输滚轮之间。通过对电池片湿法抛光,实现预刻蚀的同时可去除部分电池片表面氧化层;传输滚轮蘸液刻蚀,可减少刻蚀电池片的药液消耗量;电池片三次方向旋转保证了背面刻蚀的均匀性,并完成电池片四条边缘的刻蚀。
1862 | 轴承箱更换工装 | CN102528728A | 发明专利 | 视为撤回 | 2011-12-31 | 2012-07-04 | B25B27/00(2006.01)I | 王强 | 常州天合光能有限公司; 常州市维益专利事务所 | 常州市维益专利事务所 | 本发明涉及太阳能电池切片设备的轴承箱维修工具技术领域,特别是一种轴承箱更换工装,包括支撑架、托臂和驱动托臂上下移动的托臂抬升机构,支撑架设置在托臂上,托臂安装在托臂抬升机构上,在托臂抬升机构上具有方便托臂抬升机构移动的移动部件,支撑架上具有与轴承箱表面形状相匹配的弧形部位,在支撑架的弧形部位与轴承箱的接触部份设置多排滚轮。本发明的有益效果是:通过使用本工装,可以更好的更换轴承箱,提高更换轴承箱的效率,杜绝安全事故的发生和减少更换过程中出现部件的损坏。
1863 | 太阳能组件功率衰减恢复方法 | CN102544212A | 发明专利 | 视为撤回 | 2011-12-31 | 2012-07-04 | H01L31/18(2006.01)I;H01L31/0224(2006.01)I | 韩卫华 | 常州天合光能有限公司; 常州市维益专利事务所 | 常州市维益专利事务所 | 本发明涉及一种太阳能组件功率衰减恢复方法,太阳能组件由n块电池连接组成,其中n≥4;(1)太阳能组件的第1块电池的正极引出作为A+端,太阳能组件的第n/2整数块电池的负极引出作为A-端,太阳能组件的第n/2+1整数块电池的正极引出作为B+端,太阳能组件的第n块电池的电极引出作为B-端,(2)正常工作时,将A-端和B+端短路连接,A+端作为太阳能组件的正极输出端,B-端作为太阳能组件的负极输出端;(3)需对太阳能组件进行功率衰减恢复时,将A+端和B-端短路连接,A-端作为太阳能组件的负极输出端,B+端作为太阳能组件的正极输出端。本发明可实现实现太阳能组件组件功率衰减的恢复。
1864 | 具有可折叠光伏组件的太阳能移动式电站 | CN202309570U | 实用新型 | 终止 | 2011-10-26 | 2012-07-04 | H02N6/00(2006.01)I | 徐建美 | 常州天合光能有限公司; 常州市维益专利事务所 | 常州市维益专利事务所 | 本实用新型涉及光伏发电系统应用领域,尤其是一种集装箱装载式,并且具有可折叠光伏组件的太阳能移动式电站,包括上盖可以打开的集装箱体和箱体内的光伏组件,箱体内还设置有与光伏组件电联接的光伏发电控制单元、以及使光伏组件从箱体内升至箱体外的液压升降装置。光伏组件由至少两块通过铰链连接的光伏板组成,至少两块的光伏板置于箱体内时处于折叠状态。本实用新型的具有可折叠光伏组件的太阳能移动式电站在运输和存储过程中,组件是折叠收缩的,使用时再展开,占用空间小,设计新颖,结构合理。
1865 | 带扁平微型二极管的光伏组件 | CN202307964U | 实用新型 | 终止 | 2011-10-26 | 2012-07-04 | H01L31/048(2006.01)I;H01L31/052(2006.01)I;H01L31/02(2006.01)I | 陆伟 | 常州天合光能有限公司; 常州市维益专利事务所 | 常州市维益专利事务所 | 本实用新型涉及光伏及电气行业,尤其是一种带扁平微型二极管的光伏组件,光伏组件两层背板之间具有引出的四根汇流条,四根汇流条之间由扁平微型二极管焊接连接,在扁平微型二极管与外层背板之间还依次层压有导热硅胶层和EVA层。本实用新型将扁平式微型二极管层压在组件外部,最大程度的缩小了接线盒的大小,有利于二极管透过背板散热,对组件内部没有任何影响,有效延长了光伏组件的使用寿命,结构简单,设计合理,稳定性好。
1866 | 烧结炉炉带张紧装置 | CN202304380U | 实用新型 | 终止 | 2011-10-26 | 2012-07-04 | F27B9/30(2006.01)I;H01L31/18(2006.01)I | 王培枝 | 常州天合光能有限公司; 常州市维益专利事务所 | 常州市维益专利事务所 | 本实用新型公开了一种烧结炉炉带张紧装置,包括支架、炉带和一对压紧轮,所述的压紧轮分别为动压轮和定压轮,定压轮固定在支架上,所述的支架两侧分别设有可转动的支撑板,动压轮安装在支撑板之间,支架上固定有气缸,气缸的活塞杆端部与支撑板连接而推动支撑板转动。本实用新型通过设置气缸使炉带压紧论移动,既可有效地张紧烧结炉炉带,还可以在张紧同时起到缓冲作用,在炉带因长期使用而拉伸变形后,发出警报,以便及时更换。
1867 | 可抑制输出功率迅速变化的太阳电池组件 | CN202309097U | 实用新型 | 终止 | 2011-10-26 | 2012-07-04 | H02J3/28(2006.01)I;H02J7/00(2006.01)I;H02J15/00(2006.01)I;H01L31/04(2006.01)I | 韩卫华;张臻;姜猛 | 常州天合光能有限公司; 常州市维益专利事务所 | 常州市维益专利事务所 | 本实用新型公开了一种可抑制输出功率迅速变化的太阳电池组件,包括太阳电池组件,所述的太阳电池组件的输出端连接有带CPU的直流输出抑制模块,直流输出抑制模块连接有储能电容,太阳电池组件通过直流输出抑制模块向外输出电能,直流输出抑制模块控制太阳电池组件和储能电容,分别单独或同时向外输出稳定的电能。本实用新型采用调节组件功率变化的速率,同时可以将组件峰值功率时的能量储存,可以减少逆变器的用量,消除了组件输出的高功率、大电流、高电压对逆变器和电网的冲击,提高了逆变器的可靠性,降低系统成本比例,减少太阳电池组件并入电网的交流输出电流、电压、功率等的波动,提高电能质量,减少谐波的产生。
1868 | 一种带有外部接口仓的太阳能移动式电站 | CN202309571U | 实用新型 | 终止 | 2011-10-26 | 2012-07-04 | H02N6/00(2006.01)I | 徐建美 | 常州天合光能有限公司; 常州市维益专利事务所 | 常州市维益专利事务所 | 本实用新型涉及光伏发电系统应用领域,尤其是一种带有外部接口仓的太阳能移动式电站,包括上盖可以打开的集装箱体和箱体内的光伏组件,箱体内还设置有与光伏组件电联接的光伏发电控制单元、以及使光伏组件从箱体内升至箱体外的液压升降装置,光伏发电控制单元设置在基座体内,基座体上设置有外部接口仓。本实用新型的带有外部接口仓的太阳能移动式电站不仅能够实现光伏发电的快速移动,而且其外部接口仓可观察系统情况,向个控制单元发送控制信号,提高了太阳能发电的效率,实现了自动化进程。
1869 | 自由拼接式太阳能组件滑块 | CN202308006U | 实用新型 | 终止 | 2011-10-26 | 2012-07-04 | H01L31/18(2006.01)I | 杨小双 | 常州天合光能有限公司; 常州市维益专利事务所 | 常州市维益专利事务所 | 本实用新型涉及太阳能组件技术领域,尤其是一种能自由拼接的太阳能组件滑块。这种自由拼接式太阳能组件滑块,包括滑块主体,滑块主体上相对应的两侧开设有凹槽。本实用新型结构简单,组装方便,不需要专用工具就可将长边或短边自由拼接,特别在高空作业时,不需要携带笨重的安装工具,减少危险的发生,同时可以返工操作,不影响组件边框再一次使用,可以节省材料。
1870 | 一种运用激光掺杂制作全背电极电池的方法 | CN102544231A | 发明专利 | 视为撤回 | 2012-02-23 | 2012-07-04 | H01L31/18(2006.01)I | 章康平 | 常州天合光能有限公司; 常州市维益专利事务所 | 常州市维益专利事务所 | 本发明涉及一种运用激光掺杂制作全背电极电池的方法,(1)选用单面制绒的硅片,(2)单面硼扩散:硅片清洗后将硅片面对面放入扩散炉中进行单面硼扩散,(3)激光刻蚀:扩散完后用激光对硅片背面需要形成n+的区域进行刻蚀,(4)旋涂磷酸:在硅片背面旋涂磷酸,没有被激光刻蚀的区域形成的硼硅玻璃作为掩膜用于阻挡磷原子的进入,(5)激光掺杂:硅片背面旋涂磷酸后在激光刻蚀的部位进行激光掺杂,形成n+区域。本发明在制备全背电极电池的过程中省去了制备、去除掩膜和二次扩散的过程,简化了生产工艺,节约了生产成本。
1871 | 水槽浸泡法恢复晶体硅极化组件的方法 | CN102544232A | 发明专利 | 驳回 | 2012-02-23 | 2012-07-04 | H01L31/18(2006.01)I | 姜猛;庞慧娟 | 常州天合光能有限公司; 常州市维益专利事务所 | 常州市维益专利事务所 | 本发明涉及一种水槽浸泡法恢复晶体硅极化组件的方法,将太阳能组件整体浸泡在导电溶液中,太阳能组件的引出线及端子不能浸泡在导电溶液中,需引出,将直流恒压源与太阳能组件的引出线连接,施加电压,施加的电压在1000V-1500V之间,对于N型太阳能电池组件,直流恒压源的负极与太阳能组件的引出线的正极连接,直流恒压源的正极与太阳能组件的边框连接;对于P型太阳能电池组件,直流恒压源的正极与太阳能组件的引出线的正极连接,直流恒压源的负极与太阳能组件的边框连接。本发明的有益效果是:通过太阳能组件整体浸泡在导电溶液槽中,增加组件整体导电性能并形成均匀等势体,加快极化组件的恢复,可提升80%的速率。
1872 | 回收砂浆质量的判断方法 | CN102528957A | 发明专利 | 视为撤回 | 2012-02-23 | 2012-07-04 | B28D7/00(2006.01)I | 蒋伟钢 | 常州天合光能有限公司; 常州市维益专利事务所 | 常州市维益专利事务所 | 本发明涉及一种回收砂浆质量的判断方法。该方法,对砂浆的三项指标进行检测,对砂浆的三项指标进行检测,分别是砂浆中Sic的D50值、砂浆中Sic的圆度系数以及小于3.5μm的微粉的含量,要求砂浆中Sic的D50值的范围:10.1μm~10.9μm;砂浆中Sic的圆度系数的范围:0.912~0.930;小于3.5μm的微粉的含量:4.5%以下。如果该三项指标均在要求范围内,则判断砂浆质量合格。本发明的有益效果是:对于回收厂家通过处理得到的可直接用于硅片切割的回收砂浆的质量可以进行准确判断,有效控制回收砂浆的质量,避免在硅片切割中因砂浆因素导致出现质量异常,降低线痕、厚薄及TTV的不良的比例。使得因回收砂浆质量引起的硅片合格率波动值降低了2%~5%。
1873 | N型双面电池的双面扩散方法 | CN102544236A | 发明专利 | 有效-授权 | 2012-02-24 | 2012-07-04 | H01L31/18(2006.01)I | 蔡文浩 | 常州天合光能有限公司; 常州市维益专利事务所 | 常州市维益专利事务所 | 本发明涉及一种N型双面电池的双面扩散方法,该方法首先在N型硅衬底的上表面通过第一次扩散工艺在N型硅衬底的一面形成n+层或p+层后,然后通过LPCVD双面沉积SiN薄膜;接着在已经形成扩散层的上表面通过PECVD的方法单面沉积SiO2薄膜;之后利用热磷酸去除下表面的SiN薄膜;接着对硅片进行清洗后完成对下表面的扩散。本发明利用高致密度的LPCVD?SiN作为扩散阻挡层实现N型电池的双面扩散,避免了传统工艺中采用热氧化SiO2薄膜作为扩散阻挡层时所经历的高温过程,保证一次扩散曲线及硅衬底的杂质浓度不变,实现了N型双面电池良好的电接触性能,并有效降低电池的体复合速率。
1874 | 光伏组件 | CN102544176A | 发明专利 | 视为撤回 | 2012-02-24 | 2012-07-04 | H01L31/052(2006.01)I;H01L31/048(2006.01)I | 付传国 | 常州天合光能有限公司; 常州市维益专利事务所 | 常州市维益专利事务所 | 本发明涉及一种光伏组件,包括太阳能板和太阳能板四周的封装结构,在封装结构上设置将低于组件平面光线折射到太阳能板上的棱镜结构。本发明的有益效果是:该发明能够把低于组件表面的光经过棱镜折射到组件的表面,实现了更长时间接受光、提高单位面积上有效接受光,最终提高组件的输出电能。
1875 | 一种单晶棒对接装置及其对接方法 | CN102534807A | 发明专利 | 视为撤回 | 2012-02-28 | 2012-07-04 | C30B33/06(2006.01)I | 徐益春 | 常州天合光能有限公司; 常州市维益专利事务所 | 常州市维益专利事务所 | 本发明涉及一种单晶棒对接装置及其对接方法,对接装置,包括固定底板、支架、晶棒压紧机构和同心度调整螺丝,晶棒压紧机构通过支架支撑在固定底板上方,同心度调整螺丝设置在支架上,并在支架上呈两排纵向垂直排布,在固定底板上设置晶托定位盘。先将粘好在晶托上的第一根短晶棒放置在晶托定位盘上,调整同心度调整螺丝固定住短晶棒,在该短晶棒的上端平面抹胶,将第二根短晶棒下端平面放置于第一根短晶棒的胶上,利用同心度调整螺丝进行同心位置的调整,利用气缸顶部的压紧定位盘将短晶棒压紧、固化。本发明的有益效果是:通过该装置和方法,能将短晶棒对接达到开方设备有效装载量,从而提升开方机产能,提高产品的成品率,降低成本。
1876 | 太阳能组件叠加边框 | CN102544146A | 发明专利 | 视为撤回 | 2012-02-28 | 2012-07-04 | H01L31/042(2006.01)I | 杨小双 | 常州天合光能有限公司; 常州市维益专利事务所 | 常州市维益专利事务所 | 本发明涉及一种太阳能组件叠加边框,包括边框侧壁和边框侧壁内侧的组件卡槽,在边框侧壁的内侧顶部设置用于与其他组件的边框进行堆叠的堆叠凹台,堆叠凹台位于组件卡槽上方。边框侧壁的外侧面和堆叠凹台的侧面为相互匹配的斜面,通过边框侧壁的底部嵌入堆叠凹台,进行组件堆叠。堆叠凹台的侧面为反光面。本发明的有益效果是:采用该边框的组件在运输时,组件相互堆叠在一起,可以降低组件整体高度,降低组件运输成本。除了在包装过程中节省空间外,堆叠凹台的侧斜面还可以在发电过程中将边框外侧的入射光反射到组件的受光面上,提高组件的效率。
1877 | 双面晶体硅太阳电池结构及其制作工艺 | CN102544181A | 发明专利 | 视为撤回 | 2012-02-28 | 2012-07-04 | H01L31/0687(2012.01)I;H01L31/18(2006.01)I | 王书博;许庭静;邓伟伟;杨阳 | 常州天合光能有限公司; 常州市维益专利事务所 | 常州市维益专利事务所 | 本发明涉及一种双面晶体硅太阳电池结构及其制作工艺,该电池结构包括硅衬底,在硅衬底的上、下表面的部分区域形成PN结,硅衬底上表面形成PN结的区域与硅衬底下表面未形成PN结的区域投影重合,硅衬底上表面未形成PN结的区域与硅衬底下表面形成PN结的区域投影重合。其制作工艺为:1)硅衬底双面扩散;2)双面镀氮化硅膜;3)在氮化硅膜上开腐蚀窗口,用腐蚀溶液将硅衬底上表面和下表面不需要形成PN结的区域的扩散层去除;4)去除硅衬底上表面和下表面的氮化硅膜;5)制绒;6)双面镀减反膜;7)制作电极。本发明的有益效果是:腐蚀掉部分扩散层,相对与单面电池来说,尽管PN结的面积并没有增大,但这样的结构可以正反受光提高了电池的受光面积,使电池有更高的效率。
1878 | 基于异质结的浮动结太阳能电池背钝化结构及其制备工艺 | CN102522445A | 发明专利 | 有效-授权 | 2011-12-08 | 2012-06-27 | H01L31/072(2012.01)I;H01L31/0747(2012.01)I;H01L31/0352(2006.01)I;H01L31/0224(2006.01)I;H01L31/18(2006.01)I | 王旺平;高纪凡 | 常州天合光能有限公司; 常州市维益专利事务所 | 常州市维益专利事务所 | 本发明涉及一种基于异质结的浮动结太阳能电池背钝化结构,包括P型晶体硅,所述的P型晶体硅衬底底部具有由本征异质材料层以及N型异质材料层构成的异质结结构,所述的本征异质材料层插于N型异质材料层与P型晶体硅之间,N型异质材料层外部包裹有绝缘层,所述的绝缘层的底部设置有铝金属层;所述的P型晶体硅衬底底部两端设置有P+定域掺杂区,P+定域掺杂区的下方具有点接触的铝烧结区。本发明在保留异质结的良好钝化效果的同时,可以将光生空穴通过背结构良好导出,还能防止同质浮动结的针孔寄生回路问题。
1879 | 低电阻高功率连接方法 | CN102522451A | 发明专利 | 驳回 | 2011-12-08 | 2012-06-27 | H01L31/18(2006.01)I;H01L31/05(2006.01)I | 刘亚锋 | 常州天合光能有限公司; 常州市维益专利事务所 | 常州市维益专利事务所 | 本发明涉及一种低电阻高功率连接方法,包括电池片和与电池片背电极相连的导电背板,导电背板从上至下依次由正面聚氟乙烯膜、与电池片叠层位置相同的导电铜箔、聚对苯二甲酸乙二酯和背面聚氟乙烯膜叠合而成,导电铜箔上层对应的正面聚氟乙烯膜上开设有至少一条与电池片背电极相对应的开口,电池片与导电背板之间连接有互连条,互连条一端与电池片背电极相连接,另一端通过开口与导电背板上的导电铜箔相连接。本发明的低电阻高功率连接方法,电池片背面使用聚氟乙烯膜,避免了铜箔降低反射率造成的电流电压损失;背板中铜箔开口位置,通过胶带密封,防止氧化;电池片与铜箔通过电极相连,避免了发生短路的现象。
1880 | 智能光伏组件及其控制方法 | CN102522919A | 发明专利 | 视为撤回 | 2011-12-08 | 2012-06-27 | H02N6/00(2006.01)I;H02J7/00(2006.01)I | 郝玉哲;张臻;姜猛;韩卫华 | 常州天合光能有限公司; 常州市维益专利事务所 | 常州市维益专利事务所 | 本发明涉及光伏组件技术领域,特别是一种可消除失配影响的智能光伏组件及其控制方法,其包括监测控制单元和蓄电池,监测控制单元监测流经组件的电流和各旁路二极管的电流,监测控制单元对流经组件的电流及各旁路二级管的电流并进行比较,若旁路二极管的电流大于组件电流的20%,则认定出现失配现象,监测控制单元将控制蓄电池放电以补偿组件的输出电压。本发明的有益效果是:本发明可在组件受到阴影等遮挡,导致出现失配时对输出电压进行补偿,在提高光伏阵列输出功率的同时消除其输出曲线的多峰现象,从而提高逆变器MPPT跟踪精度。
1881 | 两光伏组件叠合包装结构 | CN102514818A | 发明专利 | 有效-授权 | 2011-12-08 | 2012-06-27 | B65D71/06(2006.01)I | 蒋阿华 | 常州天合光能有限公司; 常州市维益专利事务所 | 常州市维益专利事务所 | 本发明涉及一种两光伏组件叠合包装结构,包括第一光伏组件和第二光伏组件,所述的第一光伏组件压合在第一边框内,第二光伏组件压合在第二边框内,所述的第一光伏组件与第二光伏组件通过第一边框与第二边框的相互嵌入配合放置,背对背叠合在一起,通过相互嵌入叠合减少两组件叠合厚度,将上述的叠合后的两组件垂直插入包装箱内或水平堆码放置在木托盘上。本发明具体从组件边框结构上考虑,光伏电池组件铝边框起到增加整体刚性,方便安装作用,因此只要把两组件边框结构设计成可以上下相互错开,就能使两块组件嵌合在一起,成为两件合一体,这样在包装运输过程中所占空间体积能大大减小,包装运输成本将大幅度减低。
1882 | 一种HIT太阳电池结构及其制作方法 | CN102522446A | 发明专利 | 有效-授权 | 2011-12-30 | 2012-06-27 | H01L31/0747(2012.01)I;H01L31/0352(2006.01)I;H01L31/0216(2014.01)I;H01L31/18(2006.01)I;H01L31/20(2006.01)I | 崔艳峰;董科研;余冬冬;陆中丹 | 常州天合光能有限公司; 常州市维益专利事务所 | 常州市维益专利事务所 | 本发明涉及一种HIT太阳电池结构及其制作方法,在N型硅衬底的正反面首先热氧化SiO2层做为掩膜;在正面SiO2层上进行开孔;在正面依次沉积本征非晶硅层、P型非晶硅层;之后沉积AL2O3薄膜;在AL2O3薄膜上开孔;然后沉积透明导电薄膜作为窗口层;最后再采用浆料丝网印刷Ag栅极;在电池的背面,首先仍然是对SiO2层开孔,然后依次沉积本征非晶硅层、N型非晶硅层,然后沉积透明导电薄膜;最后再丝网印刷Ag栅极,从而形成一个完整的电池器件。本发明的有益效果是:与三洋的HIT电池相比,本发明的HIT电池简化了清洗工艺,利于实现产业化。且能有效地降低表面复合速率,提高电池效率。
1883 | 用于测试体寿命的硅片及其制作方法和体寿命测试方法 | CN102522436A | 发明专利 | 有效-授权 | 2011-12-30 | 2012-06-27 | H01L31/028(2006.01)I;H01L31/18(2006.01)I;H01L21/66(2006.01)I | 杨阳;李中兰 | 常州天合光能有限公司; 常州市维益专利事务所 | 常州市维益专利事务所 | 本发明涉及硅片体寿命测试技术领域,特别是一种用于测试体寿命的硅片及其制作方法和体寿命测试方法。该用于测试体寿命的硅片,具有多个测试区域,每个测试区域的硅片厚度都不同。该硅片的制作方法:在同一硅片的表面的不同测试区域镀不同厚度的掩膜,然后在腐蚀液中腐蚀掩膜和硅片,直至掩膜全部被腐蚀。利用该硅片测试硅片体寿命的方法:将该硅片作为用于测试体寿命的硅片,然后测试不同区域的有效少子寿命和该区域的硅片厚度,利用变厚法公式得到硅片的体寿命。本发明的有益效果是:在同一块硅片上进行测试,便避免不同硅片之间的差异,得到绝对的体寿命Tau_bulk,节约成本。
1884 | 一种光伏组件角码卡接组装结构 | CN102522440A | 发明专利 | 有效-授权 | 2011-12-30 | 2012-06-27 | H02S30/10(2014.01)I | 蒋阿华 | 常州天合光能有限公司; 常州市维益专利事务所 | 常州市维益专利事务所 | 本发明涉及一种光伏组件角码卡接组装结构,包括相互组装的组件边框和角码,组件边框上具有沿长度方向延伸的角码型腔,角码具有两个相交的分别插入角码型腔的插接端,在角码的内角具有伸出的用于与边框卡接的卡扣,卡扣上具有突出的卡头,卡扣和同侧的插接端之间形成卡接腔,在角码型腔的侧壁上设置卡槽孔,角码型腔的侧壁插入卡接腔,卡头卡入卡槽孔。本发明的有益效果是:1.使光伏组件外表美观整齐,保证了组件边框的组装质量。2.提高了边框组装效率,解决了组件返修边框拆除困难的问题。3.解决了在边框及角码加工方面的复杂要求,使之加工简单,组件组装仅需简单组装设备。
1885 | 金字塔结构折射率渐变的叠层钢化玻璃 | CN102522441A | 发明专利 | 驳回 | 2011-12-30 | 2012-06-27 | H01L31/048(2006.01)I;B32B17/06(2006.01)I | 徐冠超 | 常州天合光能有限公司; 常州市维益专利事务所 | 常州市维益专利事务所 | 本发明涉及太阳电池组件用封装材料技术领域,特别是一种金字塔结构折射率渐变的叠层钢化玻璃,具有多层玻璃,表层的玻璃的折射率至底层玻璃的折射率依次为N1、N2、…Nn,并且N1<N2<…<Nn,玻璃层之间的相邻面上都设置有陷光结构,玻璃层之间通过粘结层填充、粘结。玻璃层之间的相邻面上设置的陷光结构相互契合。陷光结构为金字塔陷光结构。本发明的有益效果是:渐变折射率叠层玻璃结构使叠层玻璃下表面和电池片表面反射的光线通过全反射作用重新回到电池片,更好地吸收;金字塔陷光结构使叠层玻璃表面反射的光线有一定几率改变光路,进入玻璃内部和电池片表面。有效减少正面钢化玻璃封装层的反射率,使更多的光线能够到达电池片,提高电池组件的效率。
1886 | 太阳能电池清洗装置 | CN202283532U | 实用新型 | 终止 | 2011-10-26 | 2012-06-27 | B08B3/08(2006.01)I | 杨文侃;杨延德;叶权华 | 常州天合光能有限公司; 常州市维益专利事务所 | 常州市维益专利事务所 | 本实用新型涉及一种太阳能电池清洗装置,包括清洗槽体,所述的槽体通过管路依次连接第一阀门、滤芯、第二阀门以及增压装置并与之构成回路,所述的滤芯的两端通过螺旋套头固定在第一阀门与第二阀门之间的管路上。采用本实用新型不仅能够增长清洗药液的寿命,而且使得设备维护更加简易。
1887 | 一种光伏组件的可靠性测试方法 | CN102508143A | 发明专利 | 驳回 | 2011-10-26 | 2012-06-20 | G01R31/26(2006.01)I;G01N3/00(2006.01)I | 徐建美;全鹏;戴荷琴;王昭云 | 常州天合光能有限公司; 常州市维益专利事务所 | 常州市维益专利事务所 | 本发明涉及太阳能光伏组件可靠性测试的技术领域,尤其是一种光伏组件的模拟热循环加速测试方法,提高高低温热循环试验箱的性能,通过采用快速升温和快速降温的方法,缩短光伏组件一次热循环的测试时间,减少试验次数,缩短测试总耗时。本发明的光伏组件的模拟热循环加速测试方法,用模拟热循环的加速测试方法代替常规的热循环,对光伏组件的材料进行快速有效、测试和评估,加快了光伏组件热循环的测试时间,有利于光伏材料的研发和测试评估使用,加快光伏行业材料的推广和使用。
1888 | 三腔高产能层压机及其使用方法 | CN102501551A | 发明专利 | 有效-授权 | 2011-11-04 | 2012-06-20 | B32B37/10(2006.01)I | 蒋恒婷 | 常州天合光能有限公司; 常州市维益专利事务所 | 常州市维益专利事务所 | 本发明涉及一种三腔高产能层压机及其使用方法,其分为三段层压腔室,三段层压腔室彼此连接,分别是第一段抽真空、预密封腔室、第二段固化腔室以及第三段固化腔室。为减少占地面积,三段层压腔室的层压面积以三块组件并排层压而设计。该三腔高产能层压机的使用方法,首先组件上料,然后依次在第一段抽真空、预密封腔室内进行抽真空、预密封处理,在第二段固化腔室进行固定,在第三段固化腔室进行固定,然后出料。本发明的有益效果是:将层压时间一分为三,每段时间5分钟,在现有基础上提升产能29%,每锅竖着放置3块,可减少面积近10%。
1889 | 提高硅棒尾部良率的装置 | CN202278672U | 实用新型 | 终止 | 2011-10-26 | 2012-06-20 | B28D7/00(2006.01)I;B28D5/04(2006.01)I | 蒋伟钢;丁海军 | 常州天合光能有限公司; 常州市维益专利事务所 | 常州市维益专利事务所 | 本实用新型涉及一种提高硅棒尾部良率的装置,包括玻璃板和粘接在玻璃板表面上的至少一根可用于切片的硅棒,玻璃板和每个硅棒尾部粘接处粘接有至少一块小块玻璃板。本实用新型的提高硅棒尾部良率的装置,采用硅棒尾部粘接玻璃板的方法,可以大大改善晶棒尾部在切片时产生掉片、崩片、缺角的不良现象,进而降低不良片(切损、崩边、缺边)的比例,达到提高切片良率和提高出片率的效果。
1890 | 一种集装箱装载式的独立太阳能移动式电站 | CN202282748U | 实用新型 | 终止 | 2011-10-26 | 2012-06-20 | H02N6/00(2006.01)I;B66F7/00(2006.01)I | 徐建美 | 常州天合光能有限公司; 常州市维益专利事务所 | 常州市维益专利事务所 | 本实用新型涉及光伏发电的系统应用领域,尤其是一种集装箱装载式的独立太阳能移动式电站,包括上盖可以打开的集装箱体和箱体内的光伏组件,箱体内还设置有与光伏组件电联接的光伏发电控制单元、以及使光伏组件从箱体内升至箱体外的液压升降装置。本实用新型的集装箱装载式的独立太阳能移动式电站是一种可移动的一体化太阳能发电系统,实现光伏发电的快速移动,满足不同情况下的发电需求。
1891 | 一种采用液压升降的太阳能移动式电站 | CN202282749U | 实用新型 | 终止 | 2011-10-26 | 2012-06-20 | H02N6/00(2006.01)I | 徐建美 | 常州天合光能有限公司; 常州市维益专利事务所 | 常州市维益专利事务所 | 本实用新型涉及光伏发电系统应用领域,尤其是一种采用液压升降的太阳能移动式电站,包括上盖可以打开的集装箱体和箱体内的光伏组件,箱体内还设置有与光伏组件电联接的光伏发电控制单元、以及使光伏组件从箱体内升至箱体外的液压升降装置。本实用新型的采用液压升降的太阳能移动式电站通过液压传动机构的控制单元,将组件支撑到一定高度,其自动液压跟踪系统可将液压伸缩部件调节到合适的角度,进行全天域跟踪太阳,能够得到最大发电量,效率高。
1892 | 光伏组件非金属易安装件 | CN202282359U | 实用新型 | 终止 | 2011-10-26 | 2012-06-20 | H01L31/042(2006.01)I | 肖桃云;周凯峰 | 常州天合光能有限公司; 常州市维益专利事务所 | 常州市维益专利事务所 | 本实用新型涉及光伏组件非金属易安装件,包括通过安装模块固定螺栓紧固固定在龙骨上的“凸”型结构的安装模块基座和设置在安装模块基座两侧翼下表面上相互对称的组件紧固压板以及穿过安装模块基座与组件紧固压板相连接的组件紧固压板转轴,安装模块基座端面上开设有凹槽,凹槽内紧固固定有组件紧固螺栓,组件紧固螺栓的底端穿出安装模块基座顶于组件紧固压板上,组件紧固压板上表面与安装模块基座侧翼下表面之间嵌置有用于包覆光伏组件的橡胶衬垫。本实用新型的光伏组件非金属易安装件,具有质量轻,便于运输等优点;具有很高的拉伸强度、弯曲强度和冲击强度,机械性能优异。
1893 | 风刀清洗装置 | CN202277990U | 实用新型 | 终止 | 2011-10-26 | 2012-06-20 | B08B7/04(2006.01)I | 龚真 | 常州天合光能有限公司; 常州市维益专利事务所 | 常州市维益专利事务所 | 本实用新型涉及一种风刀清洗装置,包括所需清理的风刀,风刀通过连接管连接有压缩空气输送装置,风刀连接有纯水输送装置。在原有的基础上增加了一个纯水输送装置,当风刀需要清洗的时候只需将纯水输送装置打开,用纯水来对风刀进行清洗。通过改造后的风刀可以避免一线员工应误操作而触及药液,提高了安全性,在清洗通风刀时无需将笨重的盖板取下来,防止了盖板的破损,同时减少因风刀被堵而导致关机时间,提高产能,节约成本,也避免了不良片的产生。
1894 | 自由拼接式太阳能组件固定架 | CN202282360U | 实用新型 | 终止 | 2011-10-26 | 2012-06-20 | H01L31/042(2006.01)I | 杨小双 | 常州天合光能有限公司; 常州市维益专利事务所 | 常州市维益专利事务所 | 本实用新型涉及太阳能组件技术领域,尤其是一种能自由拼接的太阳能组件固定架。这种自由拼接式太阳能组件固定架,包括固定架底座,在固定架底座的中心垂直设有可调节高度的支撑柱,支撑柱的顶端设有L形支撑件,L形支撑件的一面设有连接螺栓,L形支撑件另一面的中部设有凸块,L形支撑件和凸块对应地开有供连接螺栓穿过的小孔。本实用新型结构简单,能在边框上自由滑动,可根据需要调整固定位置,旋转螺柱可调节组件高度,特别在屋顶安装时,可以免去龙骨,直接用固定架来固定组件,简化太阳能组件的安装方式。
1895 | 自由拼接式太阳能组件边框 | CN202282361U | 实用新型 | 终止 | 2011-10-26 | 2012-06-20 | H01L31/042(2006.01)I | 杨小双 | 常州天合光能有限公司; 常州市维益专利事务所 | 常州市维益专利事务所 | 本实用新型涉及太阳能组件技术领域,尤其是一种能自由拼接的太阳能组件边框。这种自由拼接式太阳能组件边框,包括边框主体,边框主体上设有可插入滑块的凹槽和可插入角码的长槽,凹槽和长槽平行设置。本实用新型结构简单,组装方便,不需要专用工具,特别在高空作业时,不需要携带笨重的安装工具,减少危险的发生,同时可以返工操作,不影响组件边框再一次使用,可以节省材料。
1896 | 自由拼接式太阳能组件长导轨 | CN202282362U | 实用新型 | 终止 | 2011-10-26 | 2012-06-20 | H01L31/042(2006.01)I;H01L31/048(2006.01)I | 杨小双 | 常州天合光能有限公司; 常州市维益专利事务所 | 常州市维益专利事务所 | 本实用新型涉及太阳能组件技术领域,尤其是一种能自由拼接的太阳能组件长导轨。这种自由拼接式太阳能组件长导轨,包括导轨主体,在导轨主体的一面设有连接螺栓,另一面中部设有凸条,导轨主体和凸条对应地上开有供连接螺栓穿过的小孔。本实用新型结构简单,使用长导轨固定组装组件,使组件与组件连接在一起,形成一个整体,方便安装。
1897 | 快速冷却的多晶炉热场及其使用方法 | CN102094232B | 发明授权 | 有效-授权 | 2010-09-26 | 2012-06-06 | C30B11/00(2006.01)I;C30B28/06(2006.01)I | 张志强;黄振飞;黄强;高纪凡 | 常州天合光能有限公司; 常州市维益专利事务所 | 常州市维益专利事务所 | 本发明涉及多晶硅铸锭炉的热场结构技术领域,尤其涉及一种快速冷却的多晶炉热场及其使用方法,其包括炉体,同时设置有主隔热笼和副隔热笼,且在主隔热笼侧壁上半部分开设有散热窗口,在加热、熔化、长晶及热处理过程中,位于主隔热笼侧壁上的散热窗口被副隔热笼所掩盖,在冷却过程中,主隔热笼上的散热窗口与副隔热笼分离。本发明快速冷却的多晶炉热场及其使用方法能提高晶锭冷却速度,缩短生产周期。
1898 | 一种太阳能电池薄膜的生长方法 | CN102154708B | 发明授权 | 有效-授权 | 2010-12-31 | 2012-06-06 | H01L31/18(2006.01)I | 刘亚锋 | 常州天合光能有限公司; 常州市维益专利事务所 | 常州市维益专利事务所 | 本发明涉及太阳能电池制造技术领域,尤其是一种薄膜的生长方法,主要步骤为对太阳能用晶体硅片进行表面制绒,送入氧化炉进行氧化工艺,对氧化膜进行退火处理,然后进行后续太阳能电池工艺。本发明氧化膜生长速度快,质量高,钝化性能优越;硅片在低温下进出炉管,氧化膜应力小,缺陷少;本发明的氧化工艺和退火工艺在同一个设备中进行,产量高。
1899 | 一种大型多晶锭的生产方法 | CN102021650B | 发明授权 | 有效-授权 | 2010-12-31 | 2012-06-06 | C30B28/06(2006.01)I;C30B29/06(2006.01)I | 陈雪;黄振飞;张志强;李毕武;高纪凡 | 常州天合光能有限公司; 常州市维益专利事务所 | 常州市维益专利事务所 | 本发明涉及太阳能电池铸锭技术领域,尤其是一种大型多晶锭的生产方法,先将氮化硅与水通过电动搅拌15min~30min混合均匀作涂覆液,将坩埚进行预热后,将涂覆液均匀涂覆在坩埚的内表面,然后坩埚进行高温烘焙,烘焙后的坩埚内进行装硅料,对装入硅料的坩埚进行装炉,将多晶炉抽真空后通入保护气体氩气,对多晶炉进行加热使得硅料融化,最后通过定向凝固,将融化的硅料从底部到上部逐渐结晶,然后通过高温退火逐步冷却后出炉,出炉后的晶锭在室温冷却后进行拆坩埚,获得用于切片做电池的多晶硅锭。实现比较大的装料量,既能提高铸锭的产能,晶锭的利用率,又能降低成本,满足大载荷切片机要求,维持其晶体质量不变。
1900 | 一种免背板太阳能电池组件 | CN102136512B | 发明授权 | 有效-授权 | 2011-02-16 | 2012-06-06 | H01L31/048(2006.01)I;H01L31/052(2006.01)I | 张舒 | 常州天合光能有限公司; 常州市维益专利事务所 | 常州市维益专利事务所 | 本发明涉及太阳能电池组件领域,尤其是一种免背板太阳能电池组件,具有玻璃前板和光电部分,玻璃前板与光电部分之间的光电部分受光面设置有平均透光率大于90%的透明树脂,光电部分背离玻璃前板的背光面设置有平均反射率范围为70%~90%的高反射树脂,保证了组件具有高的输出功率,同时省去背板材料,避免了背板脱层的风险,从而降低组件成本。
1901 | 一种真空泵用多功能接口 | CN202266388U | 实用新型 | 终止 | 2011-08-30 | 2012-06-06 | F04B39/00(2006.01)I | 邵璟璟 | 常州天合光能有限公司; 常州市维益专利事务所 | 常州市维益专利事务所 | 本实用新型涉及一种真空泵用多功能接口,包括连接管道、快速接头和盲板,连接管道安装于真空泵吸气口侧面,并与快速接头相连,设备正常运行时,用盲板将快速接头进行封堵,使用时,相关测试或注油接口与快速接头对接,完成操作。本实用新型的有益效果是:本真空泵用多功能接口各部分可拆分,方便了拆卸及清洗,结构简单,便于操作,使得真空泵的测试和维护保养只需一人完成,有利于设备检修及维护保养的进行。同时接口使用KF快速接头,盲板外圈安装密封圈的密封方式,保证了密封效果。
1902 | 晶体硅太阳能电池片控制二氧化硅厚度的方法 | CN101976647B | 发明授权 | 有效-授权 | 2010-07-28 | 2012-05-30 | H01L21/223(2006.01)I;H01L31/18(2006.01)I | 华永军 | 常州天合光能有限公司; 常州市维益专利事务所 | 常州市维益专利事务所 | 本发明涉及晶体硅太阳能电池领域,尤其是晶体硅太阳能电池片控制二氧化硅厚度的方法,其方法为先将晶体硅太阳能电池片扩散时的中心温度调整为为840-850℃,时间调整为30-40min,当二氧化硅沉积时,氮气大流量为20-30SLM,氮气小流量为1000-1400SCCM,氧气干燥为300-500 SCCM后,二氧化硅的厚度达到正常。本发明的有益效果是,本发明通过调整工艺,扩散后长生的不良比例得到大幅度降低,二氧化硅的厚度达到正常,从而太阳能电池的效率得到提高。
1903 | 一种隐裂测试辅助加电工装 | CN202256170U | 实用新型 | 终止 | 2011-08-30 | 2012-05-30 | G01N21/88(2006.01)I | 钱朝晖;杨洪军 | 常州天合光能有限公司; 常州市维益专利事务所 | 常州市维益专利事务所 | 本实用新型涉及一种隐裂测试辅助加电工装。其包括绝缘主体、背面电极、正面电极和定位脚,绝缘主体承载着背面电极、正面电极和定位脚的安装,背面电极和定位脚设置在绝缘主体的背面,正面电极设置在绝缘主体的正面,背面电极和正面电极电连接,正面电极的可接触面积大于背面电极。本实用新型的有益效果是:本工装在测试中可提高测试过程成功率,在使用中不会造成对组件的二次损伤并且可以反复使用,有效地克服了隐裂测试仪加电部分的缺陷,避免出现黑屏和少串的情况,在实际生产使用取得了很好的效果,一次性成功率可达100%,从而提高了太阳能组件的生产效率,在实际生产中可以广泛推广使用。
1904 | 一种带侧面接口的真空泵 | CN202250728U | 实用新型 | 终止 | 2011-08-30 | 2012-05-30 | F04B39/12(2006.01)I;F04B39/00(2006.01)I | 邵璟璟 | 常州天合光能有限公司; 常州市维益专利事务所 | 常州市维益专利事务所 | 本实用新型涉及一种带侧面接口的真空泵,包括连接管道、快速接头和盲板、过渡连接接口、阀组和泵体,泵体和阀组之间通过过渡连接接口连接,连接管道安装于阀组与泵体之间的过渡连接接口侧面,并与快速接头相连,设备正常运行时,用盲板将快速接头进行封堵,使用时,相关测试或注油接口与快速接头对接,完成操作。本实用新型的有益效果是:本真空泵的侧面接口的各部分可拆分,方便了拆卸及清洗,结构简单,便于操作,使得真空泵的测试和维护保养只需一人完成,有利于设备检修及维护保养的进行。同时接口使用KF快速接头,盲板外圈安装密封圈的密封方式,保证了密封效果。
1905 | 吸砂机及其水过滤器 | CN202245347U | 实用新型 | 终止 | 2011-08-30 | 2012-05-30 | B65G53/60(2006.01)I;B65G53/24(2006.01)I | 刘建刚;王仁杰 | 常州天合光能有限公司; 常州市维益专利事务所 | 常州市维益专利事务所 | 本实用新型涉及砂浆集中供应系统,特别是一种吸砂机及其水过滤器。其水过滤器,包括盛放过滤用水的桶体,桶体上具有含砂空气的入口和净化后空气的出口,在桶体内具有鼓泡管路,在鼓泡管路的空气出口在液面下方,含砂空气通过鼓泡管路在液面下鼓泡净化,净化后的空气通过出口排出。该吸砂机,包括依次连接集砂桶、空气过滤器、水过滤器和高压风机,没有在集砂桶中沉积的少量碳化硅砂子随气流首先进入空气过滤器进行过滤,然后进入水过滤器中进行过滤。水过滤器使得进入高压风机的砂子会很少。即使有少量的砂子进入高压风机,但是由于是经过水的砂子是潮湿的,它会在高压风机内抱团,抱团后的砂子有了重量就会被风机吹出机外,使轴承不受影响。
1906 | 带有局部冷却装置的多晶硅热场 | CN202246974U | 实用新型 | 终止 | 2011-08-30 | 2012-05-30 | C30B11/00(2006.01)I;C30B28/06(2006.01)I;C30B29/06(2006.01)I | 张志强 | 常州天合光能有限公司; 常州市维益专利事务所 | 常州市维益专利事务所 | 本实用新型涉及一种带有局部冷却装置的多晶硅热场,包括由上炉体和下炉体组成的炉腔,所述的炉腔内设置有一个保温腔,所述的保温腔底板上设置有冷却器,所述的冷却器呈回字型往复结构布置,冷却器的底部连通有导管,所述的导管穿过保温腔底板延升至炉腔外部。采用本实用新型可以增加多晶硅助凝块底部温度分布的均匀性,在利用籽晶诱导法生长铸锭单晶时,在化料后期强化边缘冷却效果,保护籽晶不被完全融化;在化料过程中可以提高热场温度,加快籽晶以上部分硅料的熔化速度,缩短生长周期;能够减少晶体内由于温度梯度差引起的位错等晶体缺陷密度,提高晶体质量;在结晶初期,提高径向温度梯度,促进晶粒横向生长,增大多晶硅柱状晶晶粒的直径。
1907 | 分段焊接的封装组件 | CN102097511B | 发明授权 | 有效-授权 | 2010-09-26 | 2012-05-23 | H01L31/05(2006.01)I | 徐建美;蒋阿华 | 常州天合光能有限公司; 常州市维益专利事务所 | 常州市维益专利事务所 | 本发明涉一种分段焊接的封装组件,一种分段焊接的封装组件,具有两片或两片以上的电池片,每片电池片的主栅线焊接连接有A焊带,每片电池片的背电极焊接连接有B焊带,所述的B焊带的横截面积大于A焊带的横截面积,所述的A焊带与后一电池片上的B焊带采用分段焊接方法焊接连接。本发明通过两根不同规格的焊带,即增加背面焊带的横截面积,减少了电池片上产生的电流在焊带上的损失,提高了组件的功率0.5%以上。同时采用分段焊接技术,解决了聚光焊带的焊接问题,因为聚光焊带由于聚光,只有背面的单面有SnPb层是可焊的。
1908 | 用于太阳电池丝网印刷机组的保护罩 | CN202225536U | 实用新型 | 终止 | 2011-08-30 | 2012-05-23 | B41F15/14(2006.01)I;B41F22/00(2006.01)I | 孙泉;孙传柱;付鹤东;孟飞;刘浩 | 常州天合光能有限公司; 常州市维益专利事务所 | 常州市维益专利事务所 | 本实用新型涉及太阳能电池片丝网印刷设备领域,特别是一种用于太阳电池丝网印刷机组的保护罩,包括N型主体、前部加料面板、后部隔离背板和支撑架,主体由一顶板和两面侧板组成,前部加料面板由两扇对开门板以铰链固定于主体上,并于门板上部与主体贴合处各设置磁性材料,或者前部加料面板为一整块面板,并与主体贴合的三边嵌以磁性材料吸附于主体上,后部隔离背板由两扇对开门板以铰链固定于主体上,并于门板上部与主体贴合处各设置一磁性材料,在门板下方设置开口,主体的两侧板设置于两支撑架上。该装置能杜绝小碎片溅入网板,造成浆料隔离、网板破损的发生,有效避免由浆料挥发引起的印刷不良,提高产品良率。
1909 | 太阳能电池组件隐形裂纹测试仪 | CN202230029U | 实用新型 | 终止 | 2011-08-30 | 2012-05-23 | G01N21/88(2006.01)I | 钱朝晖;丁剑峰;胡继壁;邵璟璟 | 常州天合光能有限公司; 常州市维益专利事务所 | 常州市维益专利事务所 | 本实用新型公开了一种太阳能电池组件隐形裂纹测试仪,包括顺序排列的传输单元、顶升单元、测试单元、下降单元以及下片单元,所述的顶升单元和下降单元内分别设有升降气缸,测试单元包括箱体、位于箱体底部的红外CCD相机、两条平行布置由电机驱动用于传送组件的滚轮输送线,滚轮输送线上方设有对所测组件加电的探针,测试单元内还设有控制电机减速运行的减速限位开关和控制电机停止的停止限位开关。本实用新型可与组件自动生产线衔接,测试探针自动加电,从而满足了组件在线式测试的要求将,顶升单元移至测试单元外,节省了组件在测试单元内的顶升时间,使得一个测试循环时间在18秒~20秒之间,大大提高了产能。
1910 | 一种背面钝化的太阳能电池的生产方法 | CN101958364B | 发明授权 | 有效-授权 | 2010-04-20 | 2012-05-16 | H01L31/18(2006.01)I | 邓伟伟;刘亚锋;高纪凡 | 常州天合光能有限公司; 常州市维益专利事务所 | 常州市维益专利事务所 | 本发明涉及一种背面钝化的太阳能电池的生产方法。它具有如下步骤清洗制绒、生长二氧化硅、选择性扩散,去正面二氧化硅保留背面二氧化硅、去磷硅玻璃及刻边、印刷正负电极以及烧结和电性能测试;或者清洗制绒、生长二氧化硅、选择性扩散,去背面二氧化硅、去磷硅玻璃及刻边、背面沉积氮化硅,腐蚀出背电极以及烧结和电性能测试。该工艺简单,成本较低,可控性和稳定性好,背面钝化之后,大大降低了背面的复合速率,背面的发射率高,提高了电压电流及电池的效率。
1911 | 晶体硅太阳能电池的单面酸制绒工艺 | CN101976705B | 发明授权 | 有效-授权 | 2010-07-28 | 2012-05-16 | H01L31/18(2006.01)I | 吴剑峰 | 常州天合光能有限公司; 常州市维益专利事务所 | 常州市维益专利事务所 | 本发明涉及一种晶体硅太阳能电池的单面酸制绒工艺,包括以下步骤1)将硅片在常温下用纯水润湿,使硅片表面形成一层薄薄的水膜;2)在工艺设备的第一个槽体中硅片完成制绒;3)在工艺设备的第二个槽中放置碱溶液氢氧化钠,硅片以每分钟1.0±0.2米的速度由滚轮带动通过第二个槽;4)在工艺设备的第三个槽中放置氟化氢和氯化氢的混合溶液,硅片以每分钟1.0±0.2米的速度由滚轮带动通过第三个槽,硅片经过该槽后,经过纯水的漂洗,然后经过风刀吹干后直接进入下料区。本发明非常现实地提出了一种单面的腐蚀方法,可以很有效地降低传统的腐蚀重量,从而增加了硅片在整个制程中的厚度,降低了整道的破片率。
1912 | 管式扩散工艺中磷源的回收系统 | CN102097290B | 发明授权 | 有效-授权 | 2010-09-28 | 2012-05-16 | H01L21/00(2006.01)I | 潘景伟 | 常州天合光能有限公司; 常州市维益专利事务所 | 常州市维益专利事务所 | 本发明涉及太阳能和半导体等行业的管式扩散生产过程中无法利用的磷源的回收系统,包括气源、排液部分、回收部分和安全装置部分,排液部分和回收部分由生产线上更换下来的源瓶依次连接而成,排液部分与回收部分的源瓶连接方向相反,气源为高纯惰性气体,排液部分的源瓶的连接方式为第一个源瓶的出气管连接气源,最后一个源瓶的进气管与回收部分的第一个源瓶的进气管连接,中间源瓶的出气管与前一个源瓶进气管连通,中间源瓶进气管与后一个源瓶出气管连通,本系统的气源向排液部分通入高纯惰性气体如Ar或N2等后,磷源即会搜集到回收装置部分中,回收装置部分的源瓶可取出做生产使用。本系统将剩余的磷源在确保安全的情况下搜集到源瓶中回收利用,从而大大减少了磷源的浪费。
1913 | 一种光伏组件封装结构 | CN202221766U | 实用新型 | 终止 | 2011-06-17 | 2012-05-16 | H01L31/048(2006.01)I | 沈慧;徐建美;侍明;陆伟 | 常州天合光能有限公司; 常州市维益专利事务所 | 常州市维益专利事务所 | 本实用新型涉及一种光伏组件封装结构,包括面板、双面胶缓冲层、光伏电池、双面胶缓冲层和背板依次层叠。该双面胶缓冲层满足光伏用封装材料的透光性、电气性能等要求。光伏电池正面的双面胶缓冲层为透明的,背面的双面胶缓冲层为透明或白色的,若为白色,具有高反射特性。组件在全自动叠层过程中,采用具有缓冲作用的双面胶缓冲层替代传统需要层压的封装材料,可以节省掉层压时间,提高生产效率;组件受到外力时,双面胶缓冲层可以保护电池片;与背板接触的白色双面胶缓冲层具有高反射率,可以提高组件输出功率。
1914 | 多晶晶锭的开方方法 | CN102441944A | 发明专利 | 视为撤回 | 2010-09-30 | 2012-05-09 | B28D5/04(2006.01)I | 贺洁 | 常州天合光能有限公司; 常州市维益专利事务所 | 常州市维益专利事务所 | 本发明涉及多晶晶锭的开方方法,该方法如下:利用机械翻转装置将多晶锭顶部与底部翻转,多晶锭顶部朝下、底部朝上,多晶锭顶部朝下粘于晶托上;粘有多晶锭的晶托固定于开方机台上,由多晶锭朝上的底部入刀开方,开方方向为多晶锭的底部至多晶锭的顶部。多晶锭由顶部入刀改为由多晶锭底部入刀,避免了开方过程中多晶锭顶部杂质层造成的钢线或金刚线断线、带锯锯条扭曲或变形等引起的晶块开方尺寸偏差报废、车间产能损失、原材料辅材浪费等问题,大大提高了切片车间的产能及效益。
1915 | 一种硅太阳能电池的栅线结构 | CN102446986A | 发明专利 | 视为撤回 | 2010-09-30 | 2012-05-09 | H01L31/0224(2006.01)I | 任金枝 | 常州天合光能有限公司; 常州市维益专利事务所 | 常州市维益专利事务所 | 本发明涉及一种硅太阳能电池的栅线结构,硅太阳能电池表面平行设置有两根以上的主栅线,主栅线是经烧结炉烧结的宽度为1~2mm的金属丝线,每根主栅线上具有周期性开设的孔洞,孔洞为正方形孔洞,孔洞的尺寸为30~500nm,孔洞的周期间距为40~1000nm。主栅线的印刷材质为颗粒度小于20hm的浆料。两条主栅线之间的间距为30~60mm。本发明通过在主栅线上设计周期性孔洞,使主栅线成为有效利用光波作用规律的透光系统,硅太阳能电池的受光面积由93.63%提高到96.71%,最终提高了硅太阳能电池的转换效率。
1916 | 太阳能组件自动除雪装置及其控制方法 | CN102446984A | 发明专利 | 有效-授权 | 2011-12-08 | 2012-05-09 | H01L31/02(2006.01)I;H01L31/18(2006.01)I;B08B7/00(2006.01)I;G05B19/04(2006.01)I | 韩卫华;姜猛;张臻 | 常州天合光能有限公司; 常州市维益专利事务所 | 常州市维益专利事务所 | 本发明涉及一种太阳能组件自动除雪装置及其控制方法。该装置包括电热膜,电热膜贴附在太阳能组件的背板上。电热膜的和组件相连,在电热膜与组件之间串联电子开关,在组件构成的组件串与逆变器之间并联带控制开关的蓄电池组,控制开关和电子开关分别与控制发射器控制连接,控制发射器连接以太网。在下雪或冰冻时段,控制发射器发出无线信号给每个无线电子开关,接通组件与电热膜之间的电路,电热膜开始加热,当太阳辐射较低或者夜晚时间,控制发射器发出控制信号给蓄电池组,蓄电池组利用组件本身的电路向电热膜供电。本发明的有益效果是:可以有效清除组件表面的积雪和冰冻,提高组件在严寒、多冰雪地区的适应能力,提高发电效率。
1917 | 一种多晶铸锭晶体的生长工艺 | CN102031556B | 发明授权 | 有效-授权 | 2010-12-31 | 2012-05-02 | C30B11/00(2006.01)I;C30B28/06(2006.01)I;C30B29/06(2006.01)I | 李会吴;周基江;陈方芳;高纪凡 | 常州天合光能有限公司; 常州市维益专利事务所 | 常州市维益专利事务所 | 本发明涉及太阳能电池铸锭技术领域,尤其是一种多晶铸锭晶体的生长工艺,对晶体生长过程中的长晶时间、长晶温度和长晶初期隔热笼提升位置的调整带动功率的PID控制输出,形成避免熔硅组分过冷的可抑制微晶形成的渐增式功率变化趋势,有效地克服熔硅组分过冷,抑制晶锭中微晶的形成,大大提升产品的良率且可延长铸锭炉老热场的使用寿命,使产品的成本得到很好的控制,提高产品的市场竞争力。
1918 | 异质浮动结背钝化的HIT太阳能电池结构及其制备工艺 | CN102437243A | 发明专利 | 有效-授权 | 2011-12-08 | 2012-05-02 | H01L31/18(2006.01)I;H01L31/0352(2006.01)I;H01L31/078(2012.01)I;H01L31/0224(2006.01)I | 王旺平;高纪凡 | 常州天合光能有限公司; 常州市维益专利事务所 | 常州市维益专利事务所 | 本发明涉及太阳能电池技术领域,特别是一种异质浮动结背钝化的HIT太阳能电池结构及其制备工艺,它在N型晶硅衬底的上表面和下表面均沉积P型非晶硅层形成异质P-N结结构,在下表面的异质P-N结结构上制作掩膜,进行选择性刻蚀,形成隔离的异质P-N结构结构,然后去除掩膜层在下表面继续沉积绝缘薄膜层,然后在绝缘薄膜层上制作掩膜,进行第二次选择性刻蚀,使得N型晶硅衬底下表面的异质P-N结结构的侧面和背面均被该绝缘薄膜层包围,形成浮动结背钝化结构,N型非晶硅背电极和P型非晶硅浮动结背钝化结构由绝缘薄膜层实现严格分离。相比三洋的HIT标准工艺和结构,本发明在N型晶硅背面引入了浮动P-N结背钝化结构,因而具有更低的表面复合速率,开路电压也更好。
1919 | 具有透明前电极的太阳能电池及其组件 | CN102437205A | 发明专利 | 视为撤回 | 2011-12-08 | 2012-05-02 | H01L31/0224(2006.01)I;H01L31/042(2006.01)I | 陶武松 | 常州天合光能有限公司; 常州市维益专利事务所 | 常州市维益专利事务所 | 本发明涉及一种具有透明前电极的太阳能电池及其组件。该电池的结构为:对扩散后的硅片表面制作一层透明导电薄膜,作为前电极,且对透明导电膜表面用酸腐蚀制作金字塔结构实现减反射;前电极通过打孔后引至背面,在硅片的背面为背电极。由该电池构成的组件的结构为:每相邻两片太阳能电池采用导电背板串联,导电背板的一端连接其中一片电池的引至背面的前电极,导电背板的另一端连接另一片电池片的背电极。电池前表面通过透明导电薄膜收集电流方式:相比传统电池片前电极用细栅线收集电流方式,可以获得多于传统电池约6~8%的太阳光。前、背电极与分区过的导电背板连接,可减少串联电阻,提升了太阳能电池组件的转换效率和输出功率。
1920 | 太阳能电池组件 | CN202210527U | 实用新型 | 终止 | 2011-08-30 | 2012-05-02 | H01L31/048(2006.01)I | 沈慧 | 常州天合光能有限公司; 常州市维益专利事务所 | 常州市维益专利事务所 | 本实用新型公开了一种太阳能电池组件,包括前板、背板、封装材料和电池片,电池片之间通过定位胶带相连,定位胶带与封装材料基材一致。本实用新型解决层压和长期使用后,胶带处出现鼓包或者外观看出胶带痕迹的问题,避免胶带影响组件外观,提高使用寿命和组件合格率。
1921 | 螺旋式盒盖接线盒 | CN202210662U | 实用新型 | 终止 | 2011-08-30 | 2012-05-02 | H02G3/08(2006.01)I;H02G3/14(2006.01)I | 陆伟 | 常州天合光能有限公司; 常州市维益专利事务所 | 常州市维益专利事务所 | 本实用新型涉及一种螺旋式盒盖接线盒,包括盒体和盒盖,在盒体和盒盖上分别具有配合的螺纹连接结构,盒体和盒盖通过螺纹连接结构相互连接。本实用新型在不增加整个接线盒大小的基础上,减小了接线盒在工作时散发的热量对盒盖的压力,提高了接线盒的受热面积,上下螺纹与密封圈相互连接密封的设计方式加强了接线盒的密封效果;成品的耐压、耐热及防水性能优异,整体安装简单方便、造价低、适合大规模自动安装,具有较大的市场推广价值。
1922 | 一种光伏组件非金属易安装件及其制备方法 | CN102427087A | 发明专利 | 有效-授权 | 2011-10-26 | 2012-04-25 | H02S30/00(2014.01)I;C08L63/10(2006.01)I;C08K13/04(2006.01)I;C08K7/14(2006.01)I;C08K7/06(2006.01)I | 肖桃云;周凯峰 | 常州天合光能有限公司; 常州市维益专利事务所 | 常州市维益专利事务所 | 本发明涉及光伏组件的领域,尤其是一种光伏组件非金属易安装件及其制备方法,具体制备步骤依次是:a.制备原材料;b.通过a中的原材料进行配制加工;c.配纱;d.浸胶;e.挤压成型;f.模型切割;g.易安装件组装。本发明的一种光伏组件非金属易安装件及其制备方法具有材料质轻、耐腐蚀性好、机械强度高、抗老化性能好的优点。
1923 | 制备大晶粒铸锭多晶硅的方法 | CN102425008A | 发明专利 | 视为撤回 | 2011-12-08 | 2012-04-25 | C30B29/06(2006.01)I;C30B28/06(2006.01)I | 熊震;付少永;张驰;王梅花 | 常州天合光能有限公司; 常州市维益专利事务所 | 常州市维益专利事务所 | 本发明涉及一种制备大晶粒铸锭多晶硅的方法,该方法采用高熔点的大晶粒薄膜来诱导多晶硅晶粒的定向生长。大晶粒薄膜为金属的高纯氧化物、氮化物、氮氧化物、碳化物或硼化物;或者为高纯的氮化硅、氮化硼、碳化硅、碳化硼;熔点高于1480℃,纯度≥99.9%,其厚度为0.01~500μm,晶粒粒径为10~400mm,在水平方向上,晶粒的晶面与晶体硅的某个晶面能有效匹配,从而诱导晶体硅晶粒的生长。通过本方法制备得到的铸锭多晶硅晶体,具有晶粒粗大的特征,平均晶粒粒度大于20mm,硅片少子寿命比采用相同铸锭工艺而无薄膜诱导生长的铸锭多晶高30%以上,制备成光伏电池片,转换效率的绝对值比采用相同铸锭工艺而无薄膜诱导生长的铸锭多晶高0.5~1.5%。
1924 | 多晶硅铸锭炉下炉体定向凝固系统及其铸锭工艺 | CN102425005A | 发明专利 | 视为撤回 | 2011-12-08 | 2012-04-25 | C30B28/06(2006.01)I;C30B29/06(2006.01)I | 肖新民;胡云峰;陈雪;张志强 | 常州天合光能有限公司; 常州市维益专利事务所 | 常州市维益专利事务所 | 本发明涉及多晶硅铸锭炉下炉体定向凝固系统及其铸锭工艺,该下炉体定向凝固系统包括下炉体、隔热笼底板和抬升装置,隔热笼底板通过抬升装置驱动在下炉体内抬升、下降,抬升装置包括石墨支撑杆、丝杆、涡轮蜗杆升降机、抬升底板和伺服电机,在该铸锭工艺中,隔热笼往上抬升0~380mm同时,隔热笼底板往下降0~150mm,硅料由底部向上进行定向凝结。本发明的有益效果是:本发明采用抬升下炉体隔热笼底板的定向凝固系统及其铸锭工艺,可显著提高多晶硅的生长速度,提高原材料产能和新材料光电转换效率、节省原材料成本和消耗电量、系统定向凝固效果好且节省了铸锭炉自身的升级成本。
1925 | 定向凝固法生长铸锭多晶硅的方法及其热场 | CN102425006A | 发明专利 | 视为撤回 | 2011-12-30 | 2012-04-25 | C30B28/06(2006.01)I;C30B29/06(2006.01)I | 张志强;黄振飞 | 常州天合光能有限公司; 常州市维益专利事务所 | 常州市维益专利事务所 | 本发明涉及一种定向凝固法生长铸锭多晶硅的方法及其热场,包括熔化、长晶、退火和冷却过程;铸锭多晶热场中的保温腔是由顶板、侧壁、和底板三部分组成的;其中顶板位置固定,侧壁和底板可上下移动,根据长晶过程的不同阶段的需要,控制侧壁和底板之间的距离。本发明的目的首先在于减少化料过程的电耗,达到节电的效果,其次在于通过分别控制热腔底板和热腔侧壁的移动距离,在多晶硅晶锭生长过程中,控制底部散热方向,间接控制晶体的生长界面,平整的生长界面有助于得到高质量的晶体,有利于提高光伏电池的装换效率。
1926 | 太阳电池组件清洗刀具 | CN202199526U | 实用新型 | 终止 | 2011-07-30 | 2012-04-25 | B08B1/00(2006.01)I | 孙刚 | 常州天合光能有限公司; 常州市维益专利事务所 | 常州市维益专利事务所 | 本实用新型公开了一种太阳电池组件清洗刀具,包括美工刀片和刀柄,所述的刀柄由一体结构呈T形的刀把和夹紧部组成,美工刀片固定在夹紧部上,夹紧部与刀把之间具有弯折圆弧段。本实用新型改变人们习惯手握美工刀的姿势,将刀把与夹紧刀片的夹紧部相互间设计成T形状,从而可轻松方便地清洁组件边框的残留物和胶材,不易形成疲劳装框,时间久了还能变换手势使用。
1927 | JYT炉清灰快速接口装置 | CN202187094U | 实用新型 | 终止 | 2011-07-30 | 2012-04-11 | C30B35/00(2006.01)I | 贾江江;徐建峰 | 常州天合光能有限公司; 常州市维益专利事务所 | 常州市维益专利事务所 | 本实用新型涉及一种JYT炉清灰快速接口装置,包括一个具有开口的圆形套圈,所述的套圈的开口处具有向外延伸的夹头,所述的夹头通过螺丝夹紧。把3个螺丝紧固改为一个螺丝紧固,使每台炉每次清灰时间降低3-5min,由于螺丝未紧固造成的漏气事故由原先的8%左右降低为目前的1%以下。
1928 | 一种单晶炉热场 | CN202187081U | 实用新型 | 终止 | 2011-07-30 | 2012-04-11 | C30B15/00(2006.01)I;C30B29/06(2006.01)I | 王伟 | 常州天合光能有限公司; 常州市维益专利事务所 | 常州市维益专利事务所 | 本实用新型涉及太阳能光伏行业中的单晶炉,尤其是一种低功耗的单晶炉热场。一种单晶炉热场,它包括炉盖和炉筒,炉筒内设有大盖、热屏、中保温筒、加热器、下保温筒、石英坩埚、三瓣埚,所述的大盖位于炉筒顶部的下方,所述的热屏由内热屏和外热屏组成,内热屏和外热屏之间设置有碳毡层,所述的中保温筒位于下保温筒的上方,中保温筒位于加热器的外周,中保温筒和下保温筒的交接处位于加热器的下方部位,加热器位于三瓣埚的外周,三瓣埚围在石英坩埚的外周。本实用新型整体的保温效果增加了,电耗下降了,所以使得整棒率和成晶率增加了。
1929 | 快速反馈硅液溢流监控装置 | CN202187089U | 实用新型 | 终止 | 2011-07-30 | 2012-04-11 | C30B28/06(2006.01)I;C30B29/06(2006.01)I | 陈雪;叶宏亮 | 常州天合光能有限公司; 常州市维益专利事务所 | 常州市维益专利事务所 | 本实用新型涉及一种快速反馈硅液溢流监控装置,包括由石墨坩埚侧板和石墨坩埚底板构成的石墨坩埚以及放置在石墨坩埚内侧的石英坩埚,所述的石墨坩埚底板下方设置有坩埚支撑块和带控制器的金属熔断丝,所述的坩埚支撑块四周附有耐高温绝缘材料支架,所述的金属熔断丝固定于耐高温绝缘材料支架上。本实用新型当多晶硅铸锭时产生石英坩埚破裂而造成硅液溢流时,能及时发现并让铸锭炉急冷,从而在最大程度上避免了因漏硅而产生的安全风险。
1930 | 硅锭切割线锯的断线保护方法及应用该方法的线锯 | CN101607423B | 发明授权 | 有效-授权 | 2009-07-09 | 2012-04-04 | B28D5/04(2006.01)I;B28D7/00(2006.01)I;H01L31/18(2006.01)I | 徐云波 | 常州市维益专利事务所; 常州天合光能有限公司 | 常州市维益专利事务所 | 本发明涉及一种太阳能电池切割设备技术领域,尤其是一种硅锭切割线锯,包括两个导轮、环绕于两个导轮外侧的切割线和置于两个导轮内侧的导轮护板,在切割线下方设有防止线弓d超过其最大允许值的接触报警停机装置,当切割线触碰到接触报警停机装置后该接触报警停机装置自动报警并停机。本发明通过及时发现线弓异常,使机器停机报警,避免了断线,把经济损失减少到最低。
1931 | 一膜多用的掩膜后制绒太阳能电池的制备方法及其结构 | CN102403399A | 发明专利 | 有效-授权 | 2011-07-30 | 2012-04-04 | H01L31/18(2006.01)I;H01L31/0216(2006.01)I;H01L31/04(2006.01)I | 张学玲 | 常州天合光能有限公司; 常州市维益专利事务所 | 常州市维益专利事务所 | 本发明涉及光伏电池制造技术领域,特别是一种一膜多用的掩膜后制绒太阳能电池的制备方法及其结构,以P型直拉单晶硅为基体,在P型背面场上制作SiO2薄膜,SiO2薄膜作为正面碱溶液制绒的掩膜,在制绒完成后进行磷源扩散,在正面制备P-N结,SiO2薄膜和SiNx薄膜在磷源扩散后并不会完全去除,保留10-150nmSiO2薄膜作为背面钝化膜;或者以N型直拉单晶硅为基体,在N型背面场上制作SiO2薄膜,SiO2薄膜作为正面碱溶液制绒和硼源扩散的掩膜,磷源扩散后并不会完全去除,保留10-150nmSiO2薄膜作为背面钝化膜。本发明的有益效果是:与现有工艺方法相比,工艺过程简单,容易控制,成本低,光电转换效率高。
1932 | 集成发光器件和太阳电池片的半导体结构及其制作方法 | CN102403332A | 发明专利 | 视为撤回 | 2011-12-08 | 2012-04-04 | H01L27/15(2006.01)I;H01L21/784(2006.01)I | 许庭静 | 常州天合光能有限公司; 常州市维益专利事务所 | 常州市维益专利事务所 | 本发明涉及一种集成发光器件和太阳电池片的半导体结构及其制作方法,该半导体结构包括太阳能级Si衬底,在Si衬底的中间区域制成太阳能电池片,剩下的边缘Si衬底作为LED器件的衬底,在上面制作LED器件。其具体步骤为:在太阳能级Si衬底的正面制绒;在Si衬底的正面扩散,形成P-N结;正面去PSG;正面减反射膜制备;正反面金属化掩膜制备;正反面金属化;背面外延半导体级Si薄膜;背面生长GaN层;背面生长LnGaN层;光刻形成LED颗粒;LED颗粒与外部引线键合。本发明的有益效果是:将边缘的Si衬底作为其他半导体器件的衬底使用,可以节约材料成本,同时拓展了太阳电池及其他半导体器件的应用范围。
1933 | 具有背面浮动结的太阳能电池结构及其制作方法 | CN102403379A | 发明专利 | 有效-授权 | 2011-12-08 | 2012-04-04 | H01L31/0352(2006.01)I;H01L31/076(2012.01)I;H01L31/0224(2006.01)I;H01L31/18(2006.01)I | 杨阳 | 常州天合光能有限公司; 常州市维益专利事务所 | 常州市维益专利事务所 | 本发明涉及一种具有背面浮动结的太阳能电池结构及其制作方法,该电池结构,在P型硅基体基体背面依次有p+硅铝合金层、n+磷轻掺杂层、SiO2薄膜层、SiNx薄膜层以及金属浆料层,金属浆料层与p+硅铝合金层形成欧姆接触或整流接触,p+硅铝合金层与n+磷轻掺杂层之间由SiO2薄膜层和SiNx薄膜层构成的叠层膜阻隔。制作方法为:硅片前处理;背面镀SiOx薄膜,通过控制掩膜的厚度,一次扩散工艺同时在前表面形成适合于丝网印刷的低方阻掺杂层,以形成PN结,在背表面形成适合于浮动结的高方阻掺杂层,以形成背面场。本发明的有益效果是:实现了一种可产业化的简便的制备背浮动结的方法,利用背面SiOx薄膜同时形成正反两面不同浓度掺杂层,优化了加工工艺,简化制备流程。
1934 | 单晶炉防漏装置 | CN202181368U | 实用新型 | 终止 | 2011-06-30 | 2012-04-04 | C30B35/00(2006.01)I | 韩曙波 | 常州天合光能有限公司; 常州市维益专利事务所 | 常州市维益专利事务所 | 本实用新型涉及一种单晶炉防漏装置,包括防漏箱体和安装件,防漏箱体通过安装件悬挂在单晶炉的真空管道和管道波纹管下方。在发生漏硅时,承接漏出的硅料,有效的保护了单晶炉内的其它设备的正常运行。
1935 | 用于坩埚喷涂加热旋转台的侧板装置 | CN202180030U | 实用新型 | 终止 | 2011-07-04 | 2012-04-04 | B05C9/14(2006.01)I;B05C11/00(2006.01)I | 应建平;李洪洪;朱正春 | 常州天合光能有限公司; 常州市维益专利事务所 | 常州市维益专利事务所 | 本实用新型涉及一种用于坩埚喷涂加热旋转台的侧板装置,在侧板上装有若干弹簧,弹簧上再装加热板,加热板为柔性加热板。柔性加热板由多层不同材料组成,最外侧为载体,然后依次是硅胶发泡板、加热元件、导热硅胶布、护板和导热硅胶板。载体为不锈钢板,护板为铝板,加热元件为镍铬丝加热元件。在铝板和不锈钢板上切割出多道增加铝板和不锈钢板弹性的缝。本实用新型的有益效果是:该侧板能使坩埚的每个区域都达到最佳的喷涂温度,提高喷涂质量,减少龟裂、起泡、针孔等问题的出现,提高多晶硅锭的收益率。
1936 | 一种太阳电池组件彩色非金属可拆卸绝缘边框 | CN202183401U | 实用新型 | 终止 | 2011-08-30 | 2012-04-04 | H01L31/048(2006.01)I | 肖桃云;周凯峰;杨小双;高英英 | 常州天合光能有限公司; 常州市维益专利事务所 | 常州市维益专利事务所 | 本实用新型涉及一种太阳电池组件彩色非金属可拆卸绝缘边框,包括用于承载太阳能组件的层压件和包覆在层压件外侧面上的阻燃绝缘橡胶层以及凹型结构的彩色非金属绝缘边框,包覆有阻燃绝缘橡胶层的层压件嵌置在非金属绝缘边框内,层压件、阻燃绝缘橡胶层和非金属绝缘边框之间为可拆卸式结构并通过螺栓紧固固定。本实用新型是一种太阳电池组件彩色非金属可拆卸绝缘边框,其安全系数高、阻燃能力强、耐腐蚀性好并且具有较高的拉伸强度和较好的隔热性。
1937 | 一种太阳能光伏组件检测灯 | CN202183358U | 实用新型 | 终止 | 2011-08-30 | 2012-04-04 | H01K7/00(2006.01)I;F21V23/00(2006.01)I;H05B39/04(2006.01)I;G01N21/88(2006.01)I | 邵璟璟 | 常州天合光能有限公司; 常州市维益专利事务所 | 常州市维益专利事务所 | 本实用新型涉及一种太阳能光伏组件检测灯,包括光电开关K、固态继电器SSR、时间继电器KT、灯罩、卤钨灯和灯架,卤钨灯通过多组灯架安装在灯罩内,固态继电器SSR和卤钨灯连接,光电开关K通过时间继电器KT与固态继电器SSR的控制端连接,当叠层后组件遮挡光电开关K发出的红外光束后,光电开关K感应吸合,固态继电器SSR和时间继电器KT得电动作,卤钨通电,一段时间后,时间继电器KT延时断开回路,固态继电器SSR断电,卤钨灯熄灭。同普通照明灯具相比,卤钨灯具有更高的亮度、色温及发光效率,对组件的外观检查有很大帮助,同时将卤钨灯和光电开关通电延时进行组合,实现了自动照明,提高了检测效率和卤钨灯的使用寿命。
1938 | 超软涂锡铜带 | CN202183236U | 实用新型 | 终止 | 2011-08-30 | 2012-04-04 | H01B1/02(2006.01)I;H01L31/0224(2006.01)I | 帅莉芳 | 常州天合光能有限公司; 常州市维益专利事务所 | 常州市维益专利事务所 | 本实用新型涉及用于连接太阳能电池的互连条,特别是一种超软涂锡铜带,包括经过热处理的超软铜基材,在超软铜基材外为镀锡层,增加超软铜基材的厚度,使得镀锡铜带的总厚度达到0.23~0.25mm。本实用新型的有益效果是:将互连条做软做厚,一方面增加铜基材的厚度,降低电阻率,可有效提升组件功率,但增加互连条的厚度会引起焊接过程中的破片率提高,因此另一方面降低互连条的硬度,硬度降低即屈服强度降低,互连条便可更大限度的吸收焊接过程中人员带来的应力,且可以有效降低电池片与互连条之间的热膨胀系数,进一步降低破片率。
1939 | 自净式光伏组件 | CN202183378U | 实用新型 | 终止 | 2011-08-30 | 2012-04-04 | H01L31/02(2006.01)I;B08B1/00(2006.01)I;G05D9/12(2006.01)I | 郝玉哲;张臻;姜猛;韩卫华 | 常州天合光能有限公司; 常州市维益专利事务所 | 常州市维益专利事务所 | 本实用新型公开了一种自净式光伏组件,包括光伏组件,光伏组件的前侧面设有液位传感器,面板上设有可在面板表面移动从而清洁面板的橡皮刮条;所述的液位传感器线路连接有控制橡皮刮条移动的监控装置。本实用新型能在雨天自动清洁面板,提高发电效率,保障组件安全运行,增加光伏组件的使用寿命。
1940 | 可拆卸太阳能电池组件铝边框 | CN202183388U | 实用新型 | 终止 | 2011-08-30 | 2012-04-04 | H01L31/042(2006.01)I | 胡继壁 | 常州天合光能有限公司; 常州市维益专利事务所 | 常州市维益专利事务所 | 本实用新型公开了一种可拆卸太阳能电池组件铝边框,包括长边框和短边框,短边框的两端分别固定有角码,角码内侧短边框的近角码端上固定有插销,角码和长边框上分别设置有可以供设置在插销内部的柱销插入的孔。本实用新型易于拼装和拆卸,同时能解决组件堆码时接线盒硅胶的固化问题,互换性好,有利于重复利用,连接可靠,组件无脱落风险。
1941 | 一种导电浆料流变性能的测试方法 | CN102393348A | 发明专利 | 视为撤回 | 2011-10-26 | 2012-03-28 | G01N11/00(2006.01)I | 沈灿军;赵冰;王昭云;周琳 | 常州天合光能有限公司; 常州市维益专利事务所 | 常州市维益专利事务所 | 本发明涉及光伏行业,尤其是一种导电浆料流变性能的测试方法,首先校准仪器精度、设置温度、选择夹具、校准夹具,然后样品载入、测试样品、确定流变性能。本测试方法测量精度比粘度计高一个数量级,需求样品少,控温精确,实验操作快,能更全面地表征导电浆料的流变性能。
1942 | 硅液溢流即时反馈装置 | CN202175735U | 实用新型 | 终止 | 2011-07-30 | 2012-03-28 | C30B11/00(2006.01)I;C30B28/06(2006.01)I;C30B29/06(2006.01)I | 叶宏亮;陈雪 | 常州天合光能有限公司; 常州市维益专利事务所 | 常州市维益专利事务所 | 本实用新型涉及一种硅液溢流即时反馈装置,包括设置在铸锭炉底部的金属托盘、压力传感器以及阻热材料,所述的金属托盘置于炉底钢壁上方,金属托盘中心与压力传感器相连接,阻热材料完全覆盖住金属托盘。本实用新型当硅液发生少量溢流,由于熔化过程隔热笼内温度非常高,硅液会迅速流出下隔热板,掉到炉内底部阻热材料上,由于阻热材料是由金属托盘托起的,压力传感器会立刻监测到相应压力的变化,从而及时报警,这样在硅液少量溢流时就能及时被发现,能迅速反馈并冷却炉体,有效避免了大量硅液溢流情况的发生,使铸锭过程消除了安全隐患。
1943 | 晶体硅太阳电池背钝化工艺及其结构 | CN102376821A | 发明专利 | 视为撤回 | 2011-07-30 | 2012-03-14 | H01L31/18(2006.01)I;H01L31/0224(2006.01)I;H01L31/0216(2006.01)I | 王书博;邓伟伟 | 常州天合光能有限公司; 常州市维益专利事务所 | 常州市维益专利事务所 | 本发明涉及本发明涉及一种晶体硅太阳电池背钝化工艺及其结构,首先在P型硅片背面使用氮化硅做掩模,在掩膜上开孔,之后进行B扩散,在开孔的地方形成重掺杂,清洗掉氮化硅掩膜之后沉积氧化铝和氮化硅的叠层膜,然后在电池背面开出背点接触图案,之后在电池背面制作铝电极。本发明的有益效果是:本发明背钝化电池太阳能电池具有以下两个特征:1)在电池背点接触及其附近形成高掺杂重扩散区,与之后镀的铝电极可以形成良好的欧姆接触,降低电池的串联电阻;2)经过退火氧化铝可以很好的钝化背表面,降低表面复合速率,之后的氮化硅起到一个保护氧化铝的作用,以避免之后溅射或者蒸发的过程破坏氧化铝的钝化效果。
1944 | 高产出多晶硅铸锭炉热场结构 | CN202164380U | 实用新型 | 终止 | 2011-06-17 | 2012-03-14 | C30B28/06(2006.01)I;C30B29/06(2006.01)I | 陈雪 | 常州天合光能有限公司; 常州市维益专利事务所 | 常州市维益专利事务所 | 本实用新型涉及太阳能电池铸锭技术领域,尤其是一种高产出多晶硅铸锭炉热场结构,包括带吊杆的隔热笼、上保温板、带支柱的下保温板和隔热笼内的助凝支撑块,助凝支撑块上放置石墨坩埚以及石墨坩埚内的石英坩埚,石墨坩埚上设置有坩埚盖板,坩埚盖板上方具有顶加热器,石墨坩埚周围具有上下设置的可独立控制侧上加热器和侧下加热器,顶加热器与助凝支撑块之间的距离580mm~740mm。本实用新型的有益效果是:在目前450kg多晶铸锭炉型上,实现硅料装料量达550-750kg,提高了铸锭的产能、晶锭的利用率,晶锭高度可达340mm~465mm;同时由于侧面加热器分成两个加热区,可节约能耗,降低整体铸锭成本。
1945 | 提高太阳能电池扩散均匀性的石英舟 | CN202164389U | 实用新型 | 终止 | 2011-06-17 | 2012-03-14 | C30B31/14(2006.01)I | 王庆钱;杨文侃;钟明 | 常州天合光能有限公司; 常州市维益专利事务所 | 常州市维益专利事务所 | 本实用新型涉及一种石英舟,尤其是一种提高太阳能电池扩散均匀性的石英舟,具有上盖和底盘,在上盖与底盘之间设置有两个挡板,挡板中可插入硅片,上盖与底盘上开有进气孔。本实用新型结构简单,通过改进石英舟使炉管内的气流能均匀的分布到硅片上,改善太阳能电池扩散方阻的均匀性,提高太阳能电池片的开路电压和短路电流,最终提高太阳能电池的光电转换效率。
1946 | 太阳能光伏预拼框组件挤压装置 | CN202167525U | 实用新型 | 终止 | 2011-06-30 | 2012-03-14 | H01L31/18(2006.01)I | 邵璟璟;胡继壁 | 常州天合光能有限公司; 常州市维益专利事务所 | 常州市维益专利事务所 | 本实用新型涉及一种太阳能光伏预拼框组件挤压装置,包括基座以及设置在基座上的挤压臂,所述的基座底部安装有电气箱,挤压臂通过气缸与电气箱电气连接,所述的基座表面具有开口,开口的下方设置有与电气箱电气连接的光电开关。本实用新型同目前现有设备相比,增加了自动挤压功能后,大大减轻了工作强度,同时也使得挤压后的组件四周溢胶均匀,不需补胶。
1947 | 一种用于单晶炉降低能耗的热场装置 | CN202164376U | 实用新型 | 终止 | 2011-06-30 | 2012-03-14 | C30B15/00(2006.01)I;C30B35/00(2006.01)I | 钮应喜 | 常州天合光能有限公司; 常州市维益专利事务所 | 常州市维益专利事务所 | 本实用新型涉及单晶炉热场领域,特别是一种用于单晶炉降低能耗的热场装置。其包括炉底盘和炉底压板,其中炉底压板设置在炉底盘之上,在炉底压板之上设置保温压板,保温压板和炉底压板之间设置有保温毡。充分利用炉底压板和加热器脚之间的未利用空间。本实用新型的有益效果是:可在不影响晶体质量的前提下,实现等径功率降低4-5kw。
1948 | 一种可重复使用的铸锭用坩埚 | CN202164381U | 实用新型 | 终止 | 2011-06-30 | 2012-03-14 | C30B28/06(2006.01)I;C30B29/06(2006.01)I | 陈雪 | 常州天合光能有限公司; 常州市维益专利事务所 | 常州市维益专利事务所 | 本实用新型涉及多晶铸锭用坩埚技术领域,特别是一种可重复使用的铸锭用坩埚,其包括坩埚基体和高致密脱模剂涂层,以石墨或碳化硅陶瓷材质为坩埚基体,同时高致密脱模剂涂层设置在坩埚基体内壁上。本实用新型的有益效果是:本坩埚可重复使用50次以上,大大降低了铸锭的非硅成本。
1949 | 接线盒安装定位工装 | CN202167803U | 实用新型 | 终止 | 2011-06-30 | 2012-03-14 | H02G3/08(2006.01)I;H02G3/10(2006.01)I | 孙刚 | 常州天合光能有限公司; 常州市维益专利事务所 | 常州市维益专利事务所 | 本实用新型涉及光伏接线盒安装工具领域,特别是一种接线盒安装定位工装,其包括由左、右挡板和上、下挡板构成的矩形框架,左、右挡板之间的距离保证接线盒嵌入工装时,左、右挡板与接线盒完全接触,对接线盒进行定位。使用此工装后可以避免人为的靠肉眼观察安装好的接线盒是否满足安装要求,提高组件的外观品质。
1950 | 太阳电池硅片湿法刻蚀补液装置 | CN202164353U | 实用新型 | 终止 | 2011-06-30 | 2012-03-14 | C23F1/08(2006.01)I;H01L31/18(2006.01)I;H01L21/306(2006.01)I | 叶权华 | 常州天合光能有限公司; 常州市维益专利事务所 | 常州市维益专利事务所 | 本实用新型公开了一种太阳电池硅片湿法刻蚀补液装置,包括待刻蚀的硅片和支撑硅片并带动硅片移动的滚轮,硅片下方设有存液槽,硅片上方设有至少两根向硅片正面滴落酸液的补液管道。本实用新型通过设置两根以上的补液管道,在刻蚀过程中向硅片补加新的酸液而来降低刻蚀速率,从而较好地控制刻蚀工艺点,确保刻蚀更加均匀。
1951 | 节能型多晶铸锭用坩埚喷涂加热旋转台 | CN202164382U | 实用新型 | 终止 | 2011-06-30 | 2012-03-14 | C30B28/06(2006.01)I;C30B35/00(2006.01)I | 张继兵;应建平 | 常州天合光能有限公司; 常州市维益专利事务所 | 常州市维益专利事务所 | 本实用新型涉及节能型多晶铸锭用坩埚喷涂加热旋转台,具有旋转机架,旋转机架上安装有轴承支架,轴承支架上安装有坩埚加热台,坩埚加热台包括底板面、位于底面板四周的外侧板,底面板中的底部加热板连接有底部加热控制装置,外侧板中的外侧加热板连接有侧面加热控制装置。本实用新型的底部加热板连接有底部加热控制装置,外侧加热板连接有侧面加热控制装置,将底部与侧面的加热分开控制,控温更加精确。
1952 | 链式清洗机 | CN202162169U | 实用新型 | 终止 | 2011-06-30 | 2012-03-14 | B08B3/08(2006.01)I;B08B3/02(2006.01)I;H01L31/18(2006.01)I | 杨延德;叶权华;杨文侃 | 常州天合光能有限公司; 常州市维益专利事务所 | 常州市维益专利事务所 | 本实用新型涉及一种链式清洗机,具有依次排布的粗洗槽、水洗槽和精洗槽,粗洗槽内设置有第一过滤器,精洗槽内设置有第二过滤器。该清洗机可以实现对SE工艺保护层的流水线式清洗。
1953 | 一种单晶炉副室抽真空装置 | CN202164377U | 实用新型 | 终止 | 2011-06-30 | 2012-03-14 | C30B15/00(2006.01)I;C30B35/00(2006.01)I | 韩曙波 | 常州天合光能有限公司; 常州市维益专利事务所 | 常州市维益专利事务所 | 本实用新型涉及单晶炉设备领域,特别是一种单晶炉副室抽真空装置。其包括副室手动阀和副室泵,副室泵通过副室手动阀与副室连接,对副室进行抽真空,副室手动阀为定点手动阀。本实用新型的有益效果是:降低由与人员操作问题带来的对生产的影响。
1954 | 太阳电池硅片残酸碱水清洗装置 | CN202162156U | 实用新型 | 终止 | 2011-06-30 | 2012-03-14 | B08B3/00(2006.01)I;B08B3/02(2006.01)I;B08B3/04(2006.01)I | 叶权华 | 常州天合光能有限公司; 常州市维益专利事务所 | 常州市维益专利事务所 | 本实用新型公开了一种太阳电池硅片残酸碱水清洗装置,包括存水槽,所述的存水槽上部设有对硅片进行喷淋的喷淋管,存水槽底部分别设有用于向存水槽内补水的溢流进水管和可快速排放已清洗过的水流的快排出水管。本实用新型采用对太阳电池硅片上方喷淋加下部溢流补水以及清洗过的水流快速排放的方式,循环进行,可使硅片清洗更加干净,达到较为理想的清洗效果。
1955 | 预防叠片的清洗机 | CN202162157U | 实用新型 | 终止 | 2011-06-30 | 2012-03-14 | B08B3/00(2006.01)I;H01L31/18(2006.01)I | 刘文龙 | 常州天合光能有限公司; 常州市维益专利事务所 | 常州市维益专利事务所 | 本实用新型涉及一种预防叠片的清洗机,具有清洗槽,靠近清洗槽的底部位置处安装有滤网,靠近清洗槽的顶部位置处安装有至少两根滚轮,滤网和滚轮之间安装有排水口。该清洗机可以有效降低叠片现象,降低了破片率,从而大大提高了设备的使用率。
1956 | 具有温度检测装置的坩埚喷涂加热旋转台 | CN202162122U | 实用新型 | 终止 | 2011-07-04 | 2012-03-14 | B05C13/02(2006.01)I;H05B1/00(2006.01)I | 应建平;徐志军;刘平 | 常州天合光能有限公司; 常州市维益专利事务所 | 常州市维益专利事务所 | 本实用新型涉及多晶铸锭配套设备技术领域,特别是具有温度检测装置的坩埚喷涂加热旋转台,包括坩埚加热台,旋转机架和电控箱,坩埚加热台设置在旋转机架上旋转,坩埚加热台内具有加热板,加热板与电控箱控制连接,加热板内埋入测量每块加热板温度的热电偶,热电偶与电控箱连接,电控箱根据热电偶测得的温度控制加热板工作。本实用新型的有益效果是:提高了喷涂质量,节约能源。
1957 | 一种单晶炉底盘 | CN202164390U | 实用新型 | 终止 | 2011-07-04 | 2012-03-14 | C30B35/00(2006.01)I | 贾江江;徐建峰 | 常州天合光能有限公司; 常州市维益专利事务所 | 常州市维益专利事务所 | 本实用新型涉及一种单晶炉底盘,该炉底盘上具有电极孔,电极孔之间的中心距H为435mm。本实用新型的有益效果是:通过对单晶炉底盘进行的改进,使得原先由于受底盘影响只能投最大60KG料的单晶炉,目前可投75KG料,大大的提高了产能。
1958 | 用于坩埚喷涂加热旋转台的限位装置 | CN202162123U | 实用新型 | 终止 | 2011-07-04 | 2012-03-14 | B05C13/02(2006.01)I;B05C9/14(2006.01)I;B05B13/02(2006.01)I | 应建平;刘平;朱正春 | 常州天合光能有限公司; 常州市维益专利事务所 | 常州市维益专利事务所 | 本实用新型涉及一种用于坩埚喷涂加热旋转台的限位装置,该限位装置为凸块撞击限位装置,在凸块撞击限位装置的限位凸块两侧都装有缓冲器或橡胶垫。本实用新型的有益效果是:限位装置的改进降低了设备的故障率,减少了维修费用。
1959 | 铸锭坩埚加热旋转台 | CN202162126U | 实用新型 | 终止 | 2011-07-04 | 2012-03-14 | B05D3/00(2006.01)I;B05C13/02(2006.01)I | 应建平;杨晓忠;李洪洪 | 常州天合光能有限公司; 常州市维益专利事务所 | 常州市维益专利事务所 | 本实用新型涉及多晶铸锭配套设备技术领域,特别是一种铸锭坩埚加热旋转台,包括坩埚加热台,旋转机架和电控箱,坩埚加热台设置在旋转机架上旋转,坩埚加热台内具有加热板,加热板与电控箱控制连接,加热板为柔性加热板。坩埚加热台包括侧板和底板,侧板围设在底板四周,在侧板和底板上装有若干弹簧,弹簧上再装加热板。柔性加热板由多层不同材料组成,最外侧为载体,然后依次是硅胶发泡板、加热元件、导热硅胶布、护板和导热硅胶板。该铸锭坩埚加热旋转台能使坩埚的每个区域都达到最佳的喷涂温度,提高喷涂质量,减少龟裂、起泡、针孔等问题的出现,提高多晶硅锭的收益率;限位装置的改进降低了设备的故障率,减少了维修费用。
1960 | 多用途太阳能电池串吸笔 | CN202163898U | 实用新型 | 终止-避重放弃 | 2011-07-04 | 2012-03-14 | B65G47/91(2006.01)I;H01L31/18(2006.01)I | 丁剑锋 | 常州天合光能有限公司; 常州市维益专利事务所 | 常州市维益专利事务所 | 本实用新型公开了一种多用途太阳能电池串吸笔,包括架体,架体上设有真空转换器和至少四个真空吸嘴,真空转换器的进气口管路连接压缩空气气源,出气口管路连接真空吸嘴,真空吸嘴分设在真空转换器两侧,真空吸嘴的进气管路上设有单向阀。该实用新型解决原有吸笔在常规太阳能组件生产中多种规格电池串间无法通用的问题,满足多种规格太阳能电池组件的串焊及叠层需求,在切换电池片规格时无需再切换吸笔,节约了工装制造的成本及生产时间。
1961 | 组件自动翻转机 | CN202167530U | 实用新型 | 终止 | 2011-07-30 | 2012-03-14 | H01L31/18(2006.01)I;B08B13/00(2006.01)I | 孙志朋 | 常州天合光能有限公司; 常州市维益专利事务所 | 常州市维益专利事务所 | 本实用新型公开了一种组件自动翻转机,包括导轨,导轨一侧设置有双工位进料真空吸盘,导轨另一侧设置有双工位出料真空吸盘;进料真空吸盘和出料真空吸盘与导轨为滑动连接;进料真空吸盘的第一工位下方设置有存放组件的平台,第二工位下方配合设置有可以接取进料真空吸盘放下的组件的翻转装置;翻转装置和出料真空吸盘第一工位的下方设置有可在两者之间来回移动的平板,出料真空吸盘第二工位的下方配合设置有组件清洗台。本实用新型将组件从固化时的正面朝下、反面朝上状态,翻转成正面朝上、反面朝下的状态,解决了组件清洗过程中需要通过人工手动翻转组件的问题,为组件车间的清洗台工序节省工作人员,降低劳动强度,增加了翻转效率。
1962 | 太阳能电池片刻蚀机传输装置 | CN202167531U | 实用新型 | 终止 | 2011-07-30 | 2012-03-14 | H01L31/18(2006.01)I;C23F1/08(2006.01)I;C30B33/10(2006.01)I | 祁宏山;肖新民 | 常州天合光能有限公司; 常州市维益专利事务所 | 常州市维益专利事务所 | 本实用新型涉及一种太阳能电池片刻蚀机传输装置。具有多个滚轮,滚轮轴向直径一致,滚轮表面刻有具有毛细作用的特细环形槽。滚轮表面不再装配胶圈。滚轮表面的环形槽为等间距分布。滚轮横向有一半体积浸入在刻蚀液中。滚轮两端装配有传输齿轮,与外部齿轮啮合。本实用新型的有益效果是:滚轮的特细环形槽可将刻蚀液带到刻蚀面及刻蚀边缘,刻蚀需求量小。传输滚轮上端高于液面位置,不会引起电池片正面过刻现象。滚轮面硬度高,磨损小,维护成本低。
1963 | DEK丝网印刷机台面 | CN202163096U | 实用新型 | 终止 | 2011-07-30 | 2012-03-14 | B41F15/16(2006.01)I | 卫志敏 | 常州天合光能有限公司; 常州市维益专利事务所 | 常州市维益专利事务所 | 本实用新型涉及一种DEK丝网印刷机台面,包括由酚醛塑料加工制成的台面本体,所述的台面本体的表面镀有镀层。本实用新型由于采用了酚醛塑料制作台面,其硬度比金属台面硬度低,并且不易起毛刺,可以有效的降低破片。
1964 | 优化的光伏组件叠层结构 | CN202163071U | 实用新型 | 终止 | 2011-07-30 | 2012-03-14 | B32B27/06(2006.01)I;B32B27/08(2006.01)I;B32B27/30(2006.01)I;B32B27/36(2006.01)I;H01L31/048(2006.01)I | 许贵军;万青;刘征东;宣鑫;季言红 | 常州天合光能有限公司; 常州市维益专利事务所 | 常州市维益专利事务所 | 本实用新型公开了一种优化的光伏组件叠层结构,包括正电极层和负电极层,正电极层的上层面和负电极层的下层面分别设有EVA层,所述的正电极层和负电极层之间设有隔离背板,所述的隔离背板为PET材料制成,其两面分别覆盖有材料为乙烯-醋酸乙烯共聚物的流延涂层。本实用新型通过降低回路系统隔离材料的高度,减少制作工序,从而有效防止组件线路在层压时叠层处气泡的产生,提高层压系统参数调节的灵活性,降低生产成本。
1965 | 用于太阳能电池组件上打接线盒硅胶的模具 | CN202167532U | 实用新型 | 终止 | 2011-07-30 | 2012-03-14 | H01L31/18(2006.01)I | 帅莉芳 | 常州天合光能有限公司; 常州市维益专利事务所 | 常州市维益专利事务所 | 本实用新型涉及一种用于太阳能电池组件上打接线盒硅胶的模具,在模具的底部具有回型条状出口,回型条状出口直通模具的顶部接口,模具的顶部接口与硅胶出口连接,硅胶通过顶部接口从回型条状出口的四边挤出。模具的材料为聚四氟乙烯,顶部接口上具有螺纹,通过该螺纹与胶瓶的硅胶出口连接。本实用新型的有益效果是:通过使用本模具,打胶一次性完成,节约打胶时间,节约用胶量,符合降低成本的要求。
1966 | 晶体硅太阳能电池的钝化方法 | CN102364696A | 发明专利 | 驳回 | 2011-06-30 | 2012-02-29 | H01L31/18(2006.01)I | 邓伟伟;冯志强 | 常州天合光能有限公司; 常州市维益专利事务所 | 常州市维益专利事务所 | 本发明涉及太阳能电池钝化实现方法技术领域,特别是一种晶体硅太阳能电池的钝化方法。该方法为:在低温下用热氧化的方法在硅片的表面生长一层厚度为5-50nm的二氧化硅薄膜,温度范围为600℃-800℃,氧化时间为5-60min。二氧化硅薄膜作为太阳能电池的一层钝化层,在这层钝化层的表面另外再沉积一层钝化层,形成叠层的钝化膜来钝化电池的表面。本发明的有益效果是:在太阳能电池的表面多增加一层本发明所涉及的二氧化硅钝化膜,再加上一层如SiNx薄膜的钝化层之后,相对于单层的SiNx薄膜或高温下生长的二氧化硅薄膜的叠层钝化的钝化,效率可以提升0.2%以上,电压可以提高5-8mV,电流也有50-100mA的提升。
1967 | 一种去除RIE制绒后晶体硅表面的微损伤层的方法 | CN102364697A | 发明专利 | 有效-授权 | 2011-06-30 | 2012-02-29 | H01L31/18(2006.01)I | 蔡文浩 | 常州天合光能有限公司; 常州市维益专利事务所 | 常州市维益专利事务所 | 本发明涉及硅片表面处理方法领域,特别是一种去除RIE制绒后晶体硅表面的微损伤层的方法,其利用CH3COOH稀释的HNO3、HF的混合酸性液体对RIE后的硅片进行清洗,其中CH3COOH的体积百分比为0.1-10%,HNO3的体积百分比为85.0%-99.5%,接着在200℃-400℃,N2气氛下热处理1-30min。本发明和普通的去损伤工艺相比:采用无水酸性刻蚀液体,同时增加刻蚀溶液中的HNO3比例,因此刻蚀速率适中使得工艺容易控制,并且刻蚀均匀性好,保留了RIE绒面本身的微观结构,适用于产业化生产;结合后续热处理工艺,能够进一步减少硅片表面的微损伤层,并有效去除化学残留物。
1968 | 一种连续加料用石英坩埚 | CN102363899A | 发明专利 | 视为撤回 | 2011-06-30 | 2012-02-29 | C30B35/00(2006.01)I;C30B15/02(2006.01)I | 钮应喜 | 常州天合光能有限公司; 常州市维益专利事务所 | 常州市维益专利事务所 | 本发明涉及一种连续加料用石英坩埚。该石英坩埚分为内、外两个坩埚,外坩埚高度小于内坩埚,外坩埚套在内坩埚外侧,形成上体双坩埚,下体单坩埚的形式,以内、外坩埚的结合部为分界,内坩埚分为内坩埚上部和内坩埚下部,内坩埚上部与外坩埚通过通孔相通,内、外坩埚均由石英砂制成,并且石英坩埚的所有与硅液接触的面附着的石英砂纯度高于其他部位。本石英坩埚的内坩埚,即使经过长时间如100小时的高温,也不会发生严重的侵蚀,也不会产生石英砂进入硅溶液的现象,从而提高了晶体的成品率,使得连续生长顺利进行,大大降低了硅单晶的生产成本。同时本石英坩埚由于是上体双坩埚,下体单坩埚的形状,大大减少了石英砂的使用,进一步降低了成本。
1969 | 一种晶锭边皮厚度的测量方法 | CN102364295A | 发明专利 | 有效-授权 | 2011-06-30 | 2012-02-29 | G01B5/06(2006.01)I | 赵霞 | 常州天合光能有限公司; 常州市维益专利事务所 | 常州市维益专利事务所 | 本发明涉及一种晶锭边皮厚度的测量方法,首先制作一种工装,该工装的相邻两侧边具有与边皮贴合的相互垂直的折边,在工装上设置测量位置标记点,该测量位置标记点到与边皮的基准底面贴合的折边内侧的距离为63mm,到与边皮的侧面贴合的折边内侧的距离为78mm,只需要将该工装1紧贴边皮切割面,折边紧贴边皮的基准底面和侧面,用游标卡尺测量该测量位置标记点处的边皮厚度即可。通过本方法可以简单、快捷的固定测量点,避免因边皮的锥度产生取点误差,确保测量数值的准确性,从而减少误判。且本工装可长期反复使用,操作简单,贴覆于工件表面即可取点。
1970 | 一种降低光伏发电组件温度的降温结构 | CN102364695A | 发明专利 | 视为撤回 | 2011-06-30 | 2012-02-29 | H01L31/052(2006.01)I | 熊震;黄振飞 | 常州天合光能有限公司; 常州市维益专利事务所 | 常州市维益专利事务所 | 本发明涉及一种降低光伏发电组件温度的降温结构,包括热电发电模块和散热风扇,热电发电模块和散热风扇安装在组件背板上,热电发电模块通过导线向散热风扇供电。本发明的有益效果是:驱动风扇的电力来自组件本身产生的废热,无须消耗组件的输出电力。具有该散热结构的组件的正面温度可降低3~10℃,背面温度可降低5~12℃,组件的实际发电量同比增加1~5%。
1971 | 双面受光的全钝化结构晶体硅太阳能电池及其制作方法 | CN102364692A | 发明专利 | 驳回 | 2011-06-30 | 2012-02-29 | H01L31/04(2006.01)I;H01L31/0216(2006.01)I;H01L31/0224(2006.01)I;H01L31/18(2006.01)I | 盛健 | 常州天合光能有限公司; 常州市维益专利事务所 | 常州市维益专利事务所 | 本发明涉及太阳能电池生产技术领域,特别是一种双面受光的全钝化结构晶体硅太阳能电池及其制作方法。该电池的结构为:在太阳能电池的正面和背面都形成钝化层,正面和背面的钝化层表面制备减反射层,在背面减反射层的表面制备可导电的透明导电膜,在电池片的正面和背板的预设区域通过电极引出电流。该电池的制作方法为:硅片绒面制备;硅片掺杂形成P-N结;背结刻蚀;正、背面钝化层制备;正、背面减反射层制备;背面透明导电膜沉积;正、背面电极制备;电池退火。本发明的有益效果是:在进行全钝化结构的基础上改变电池背表面结构,利用可导电的透明导电薄膜取代全钝化电池结构中的背面纯铝或者铝浆,同时具有纯铝或者铝浆收集电流的功能。
1972 | 测量网板套刻精度的方法 | CN102364301A | 发明专利 | 视为撤回 | 2011-06-30 | 2012-02-29 | G01B21/02(2006.01)I;G01B21/16(2006.01)I;G01B21/22(2006.01)I;H01L31/18(2006.01)I | 张映斌;钟明;杨文侃 | 常州天合光能有限公司; 常州市维益专利事务所 | 常州市维益专利事务所 | 本发明涉及一种测量网板套刻精度的方法,以第一块网板参数为基准,计算第一块网板参数与第二块网板参数的差值,其步骤为:一、计算第一块网板外框线垂直距离与第二块网板外框线垂直距离的差值即为网板外框X轴和Y轴的偏移量和/或计算第一块网板垂直距离与第二块网板垂直距离的差值即为网板每根Finger的对准精度;二、计算第一块网板外框线平行度与第二块网板外框线平行度的差值即为网板旋转位置的偏移量和/或计算第一块网板外框线垂直度与第二块网板外框线垂直度的差值即为网板旋转位置的偏移角度。该测量网板套刻精度的方法减少了因网板套刻精度差而引起电池片失效情况的发生。
1973 | 一种提高太阳能电池RIE均匀性的制绒设备及方法 | CN102364662A | 发明专利 | 视为撤回 | 2011-06-30 | 2012-02-29 | H01L21/3065(2006.01)I | 钟明 | 常州天合光能有限公司; 常州市维益专利事务所 | 常州市维益专利事务所 | 本发明涉及太阳能电池的RIE制绒设备领域,本发明涉及太阳能电池的RIE制绒设备领域,特别是一种提高太阳能电池RIE均匀性的制绒设备及方法,制绒设备包括反应腔、顶部气体管路和喷淋头,电池片放置在反应腔内,喷淋头位于反应腔的顶部,反应气体通过顶部气体管路输送,从喷淋头进入反应腔,在反应腔侧壁上设置侧壁气体管路,在顶部气体管路和侧壁气体管路上都设置单独的流量控制器,可分别调整流量。该方法为:使用该制绒设备,如果边缘反射率较高则可增加侧壁气体管路流量,反之则降低侧壁气体管路流量,通过本发明可改善RIE制绒工艺的均匀性,增加工艺的可控性,解决电池性能不稳定的问题。
1974 | 双层玻璃太阳电池组件及其层压工艺 | CN102364693A | 发明专利 | 视为撤回 | 2011-06-30 | 2012-02-29 | H01L31/048(2006.01)I;H01L31/18(2006.01)I;B32B37/06(2006.01)I;B32B37/10(2006.01)I | 侍明 | 常州天合光能有限公司; 常州市维益专利事务所 | 常州市维益专利事务所 | 本发明公开了一种双层玻璃太阳电池组件及其层压工艺,包括上层玻璃、下层玻璃,电池片设置在上层玻璃和下层玻璃之间,电池片上包覆有封装膜,在上层玻璃和下层玻璃之间且位于组件四角及边缘处分别设置有隔离垫块。本发明在上、下层玻璃之间的组件四角及周边设置一定厚度的隔离垫块,从而在使用层压机对组件进行层压加工时,可以有效防止因组件较厚而导致的玻璃四周压力过大所产生的局部变形、以及在层压加工完毕冷却过程中因玻璃表面失去压力反弹而造成因缺胶所产生的吸入式气泡和真空泡等不良影响,稳定组件质量,提高组件成品率,同时在层压时无需分段加压,缩短层压工艺时间,提高生产效率。
1975 | 一种太阳能硅片的清洗方法 | CN102363149A | 发明专利 | 视为撤回 | 2011-06-30 | 2012-02-29 | B08B3/08(2006.01)I;H01L31/18(2006.01)I | 丁海军 | 常州天合光能有限公司; 常州市维益专利事务所 | 常州市维益专利事务所 | 本发明属于太阳能硅片清洗技术领域,特别是太阳能硅片表面金属离子去除的方法。步骤如下:一、对切割后的硅片用传统的清洗方法进行清洗;二、将清洗后的硅片浸入一定pH值的质量百分含量为0.03%~0.05%的HCN水溶液中,室温下浸泡20~30秒钟;三、将浸泡后的硅片用纯水漂洗后烘干。本发明通过将硅片用HCN水溶液清洗后,使得硅片表面的金属污染物含量从1013原子/cm2降低至109原子/cm2,并且使得电池的转换效率增加了2%。
1976 | 冷离子太阳能级多晶硅料的提纯方法及其设备 | CN102363528A | 发明专利 | 有效-授权 | 2011-06-30 | 2012-02-29 | C01B33/037(2006.01)I | 付少永;张驰;熊震;王梅花 | 常州天合光能有限公司; 常州市维益专利事务所 | 常州市维益专利事务所 | 本发明涉及太阳能级多晶硅料的提纯技术领域,特别是一种冷离子太阳能级多晶硅料的提纯方法及其设备,包括旋风器、等离子激励电源、进气和加料装置、产物收集装置,在旋风器内采用介质阻挡放电的方法作为等离子的产生方式,硅料进入旋风器,用硅粉粒度、载气预热温度和载气流速对硅粉颗粒平均处理时间进行控制,用载气预热温度、载气的气氛种类和介质阻挡放电的等离子激励电源功率对纯化效果进行控制,硅料在旋风器内约束的等离子体中实现纯化,最终将提纯后的硅料从旋风筒末端产出。本发明的有益效果是可以在常压和近常压的条件下提纯硅料,用于提纯的离子密度高,能量大,提纯效率高,成本低。
1977 | 多晶硅锭的开方防切偏工装及其使用方法 | CN102363329A | 发明专利 | 驳回 | 2011-06-30 | 2012-02-29 | B28D5/04(2006.01)I | 荆宁波 | 常州天合光能有限公司; 常州市维益专利事务所 | 常州市维益专利事务所 | 本发明涉及太阳能电池开方技术领域,特别是一种多晶硅锭的开方防切偏工装及其使用方法,该工装为正方形,在工装的每边上制作多个槽位片,在槽位片上具有线槽,每个槽位片上的线槽与晶锭的预定开槽位一一对齐,在槽位片与开方用线网之间设置接触报警装置。其使用方法为:把工装放在晶锭上定好位置,通过开方平台的上下移动,进行线网和工装线槽对刀定位,通过线网和工装的槽位片之间的接触报警装置检测开方线网在编网时是否存在偏差。本发明的有益效果是:通过线网和工装的接触报警起到检测作用,保证晶锭边皮厚薄均匀,晶块尺寸均一,避免生产过程中不必要的浪费。
1978 | 扩散氧化层二次利用的太阳能电池制备方法 | CN102364698A | 发明专利 | 视为撤回 | 2011-06-30 | 2012-02-29 | H01L31/18(2006.01)I | 陈艳 | 常州天合光能有限公司; 常州市维益专利事务所 | 常州市维益专利事务所 | 本发明涉及一种扩散氧化层二次利用的太阳能电池制备方法,在扩散工艺处理完之后,并不立即去除正面由于扩散所形成的硅氧化层(如BSG、PSG),而是在该氧化层上再镀一层薄膜,以此双层膜作为后续快速去除背面结以及背扩散制背面电场工序中的掩膜使用。然后在后清洗工序中用氢氟酸将正面的薄膜、硅氧化层层及背面的硅氧化层一并去除。采用本发明可以快速去除扩散形成的背结,优化生产工艺流程,大幅缩短的电池生产制造时间,可以进行大规模生产。
1979 | 超薄硅片的切割方法 | CN102363330A | 发明专利 | 视为撤回 | 2011-06-30 | 2012-02-29 | B28D5/04(2006.01)I | 李毕武;刘振淮;黄振飞 | 常州天合光能有限公司; 常州市维益专利事务所 | 常州市维益专利事务所 | 本发明涉及一种超薄硅片的切割方法,包括以下步骤:1)切片机的导轮槽锯为0.28~0.30mm,硅片目标厚度120~160μm,切割线采用固定磨料切割线;2)将处理好的晶体硅棒装入切片机,固定好晶棒位置,预机循环;3)热机结束后,进行硅片切割,其中台速为0.3~0.9mm/min,线速度为0~15m/s,采用双向切割工艺;4)切片过程中使用水性切削液,整个切割过程中,切削液一直循环流动;5)切割结束后,停机、下棒,硅片进行清洗和分选。本发明可以规模化生产120μm~160μm厚度太阳能级硅片,提高硅片的出片率10%以上,大大降低光伏发电的硅成本。
1980 | 测量硅片少子寿命的表面处理方法 | CN102364322A | 发明专利 | 有效-授权 | 2011-06-30 | 2012-02-29 | G01N1/28(2006.01)I | 张驰;熊震;王梅花;黄振飞;刘振淮 | 常州天合光能有限公司; 常州市维益专利事务所 | 常州市维益专利事务所 | 本发明涉及一种测量硅片少子寿命的表面处理方法,包括以下步骤:1)将原生硅片浸入RCAI溶液中漂洗,去除硅片表面附着的杂质;2)将漂洗后的硅片置于HF酸溶液中清洗;3)将清洗后硅片浸入RCAII溶液中漂洗,去除硅片表面残留的金属污染物;4)将漂洗后硅片浸入由氢氟酸、硝酸混合去离子水制得的酸性漂洗液中浸泡;5)将浸泡后硅片置于去离子水中漂洗后用氮气吹干;6)将吹干后硅片置于氟化铵溶液中浸泡;7)将浸泡后的硅片再次置于去离子水中漂洗后用氮气吹干;8)上述样片用碘酒钝化后密封,利用μ-PCD法进行少子寿命测试。将硅片经本发明处理后进行少子寿命测试,结果碘酒钝化的稳定性得到明显提高。
1981 | 铸锭多晶硅硅片头尾排序的标识方法 | CN102364699A | 发明专利 | 视为撤回 | 2011-06-30 | 2012-02-29 | H01L31/18(2006.01)I;H01L21/00(2006.01)I | 张驰;刘振淮;熊震;付少永 | 常州天合光能有限公司; 常州市维益专利事务所 | 常州市维益专利事务所 | 本发明涉及一种铸锭多晶硅硅片头尾排序的标识方法,包括以下步骤:1)检测:将开方后的铸锭多晶硅晶棒进行红外和少子寿命检测;2)截断:综合红外和少子寿命检测结果确定截断位置,进行截断加工;3)标识:利用激光在截断后晶棒的表面上进行画线标识;4)磨面:将标识后的晶棒进行磨面抛光;5)倒角:将磨面后的晶棒进行倒角;6)粘棒:将倒角后的晶棒通过固化胶粘贴在晶托上;7)切片:将上述晶棒固化一段时间后送入机台进行切片。将铸锭多晶硅晶棒经过本发明标识后进行切片,最终根据线痕在硅片边缘的位置对硅片进行头尾排序,结果可清晰辨别硅片在晶棒中所处的位置,且碎片率没有增加。
1982 | 太阳能电池RIE工艺温度补偿方法 | CN102364700A | 发明专利 | 有效-授权 | 2011-10-26 | 2012-02-29 | H01L31/18(2006.01)I | 钟明 | 常州天合光能有限公司; 常州市维益专利事务所 | 常州市维益专利事务所 | 本发明涉及太阳能电池RIE制绒技术领域,特别是一种太阳能电池RIE工艺温度补偿方法,具体步骤如下:首先每次作业之前通过热电偶或红外线温度侦测仪侦测基板温度;然后此温度值将反馈至操作系统,系统根据温度值计算出实际工艺时间,工艺时间计算公式如下:T=T0+a*ln(T1)+b;T:补偿后的工艺时间;T0:设定工艺时间;T1:基板温度;a和b:常数,根据收集的温度与工艺时间数据计算出;最后设备工作时将以补偿后的工艺时间为实际工艺时间。本发明的有益效果是:通过此发明可解决RIE工艺中反射率随工艺温度波动的缺陷,通过引入温度补偿,自动调节工艺时间,提高RIE工艺稳定性。
1983 | 光伏组件用EVA层压后对玻璃的增透率的测试方法 | CN102353636A | 发明专利 | 有效-授权 | 2011-06-17 | 2012-02-15 | G01N21/31(2006.01)I | 赵冰;陈艳娜;张龙梅 | 常州天合光能有限公司; 常州市维益专利事务所 | 常州市维益专利事务所 | 本发明涉及光伏组件用EVA层压后对玻璃的增透率的测试方法,首先获得层压后的玻璃及玻璃+EVA作为测试样品,测试得到其透光率,通过对比,得到EVA对玻璃的增透率。获得层压后玻璃的方法为:用离型膜将玻璃与EVA隔离,层压后把离型膜剥离出来,得到层压后的玻璃;获得层压后玻璃+EVA的方法为:用离型膜将EVA与电池片隔离,层压后把离型膜剥离出来,得到层压后的玻璃+EVA。此方法可简易方便的测试层压后玻璃及玻璃+EVA的透光率,验证EVA的增透性和增透率。另外,此方法还可从透光率的谱图中得到玻璃及玻璃+EVA对每一段光谱的透过率,直观了解EVA的增透性能。
1984 | 坩埚喷涂加热旋转台的温控方法 | CN102344253A | 发明专利 | 视为撤回 | 2011-07-04 | 2012-02-08 | C03C17/22(2006.01)I | 应建平;徐志军;刘平 | 常州天合光能有限公司; 常州市维益专利事务所 | 常州市维益专利事务所 | 本发明涉及一种坩埚喷涂加热旋转台的温控方法,该方法为:在四块侧板及底板上分别装入一个热电偶,热电偶测得的信号传送至温控器,加热板的接线从温控器的常闭端子通过,即温控器充当一个开关的角色,当热电偶测得的温度大于温控器的设定值时,加热板停止加热,温度低于设定的下限值时,加热板加热。本发明的有益效果是:提高了喷涂质量,节约能源。
1985 | 电池片焊接熔锡温度的测量方法 | CN102346082A | 发明专利 | 驳回 | 2011-07-30 | 2012-02-08 | G01K13/12(2006.01)I | 许贵军;万青;宣鑫;保晓霞 | 常州天合光能有限公司; 常州市维益专利事务所 | 常州市维益专利事务所 | 本发明涉及一种电池片焊接熔锡温度的测量方法,在电池基片表面打2~3个通孔,采用温度传感器元件,其一端埋置在预先加工好的通孔中并用导热胶体材料固定,另一端连接温度变送装置,通过温度变速装置中温度数据的输出来反应焊接过程中温度变化的动态过程。本发明的有益效果是:减少了电池基板焊接过程中最佳工艺参数的探索时间,可以表征潜在的焊接质量,有利于最佳焊接工艺窗口的查找。
1986 | 金属硅的物理提纯方法及其设备 | CN102344143A | 发明专利 | 有效-授权 | 2011-07-30 | 2012-02-08 | C01B33/037(2006.01)I | 付少永;张驰;熊震;王梅花;黄振飞 | 常州天合光能有限公司; 常州市维益专利事务所 | 常州市维益专利事务所 | 本发明涉及太阳能级多晶硅料的提纯技术领域,特别是一种金属硅的物理提纯方法及其设备,包括流化床、进料系统、等离子激励电源以及收料和气体循环装置,在流化床内采用介质阻挡放电的方法作为等离子的产生方式,用流化床对硅粉进行预热和传输,用硅粉粒度、载气预热温度和载气流速对颗粒平均处理时间进行控制,用载气预热温度、载气的气氛种类和介质阻挡放电的等离子激励电源功率对纯化效果进行控制,在流动过程中对约束在等离子体中的硅粉实现纯化,最终将提纯后的硅料从流化床末端产出。本发明的有益效果是:可以在常压和近常压的条件下提纯硅料,用于提纯的离子密度高,能量大,提纯效率高,成本低。
1987 | 太阳能级单晶硅片 | CN202142545U | 实用新型 | 终止 | 2011-03-05 | 2012-02-08 | H01L31/0352(2006.01)I | 陈雪;黄振飞;刘振淮 | 常州天合光能有限公司; 常州市维益专利事务所 | 常州市维益专利事务所 | 本实用新型涉及太阳能电池技术领域,尤其是一种用于制备太阳能电池的单晶硅片,一种太阳能级单晶硅片,截面为正多边形,其边数大于等于4,正多边形的最长对角线为150mm~455mm,所述的正多边形的各个角处设置有倒角或圆弧,与传统的准方形硅片相比,正多边形的边数越多,硅料的利用率越高,硅单晶的圆棒的圆弧倒角尺寸越大,则硅料的利用率越高。
1988 | 真空泵滤网结构 | CN202140282U | 实用新型 | 终止 | 2011-06-30 | 2012-02-08 | F04B39/16(2006.01)I | 张晓洪;孙恺 | 常州天合光能有限公司; 常州市维益专利事务所 | 常州市维益专利事务所 | 本实用新型涉及单多晶真空泵系统防尘装置领域,特别是一种真空泵滤网结构,滤网为圆筒形,包括四周的筒状侧面滤网和顶部、底部的端部滤网,在筒状侧面滤网内部增设至少一层中间滤网。添加的多层滤网,可有效阻挡固体颗粒进入到泵油内。筒状侧面滤网由整张滤网围成,接缝处通过可拆卸连接结构连接,筒状侧面滤网和端部滤网之间通过可拆卸连接结构连接,中间滤网与筒状侧面滤网之间通过可拆卸连接结构连接。通过引入可拆卸连接结构,在局部滤网破损时只需单独更换该局部滤网,可有效降低因为局部破损引起的整体滤网的更换带来的成本损耗。
1989 | 一种防堵雾化喷枪 | CN202137073U | 实用新型 | 终止 | 2011-06-30 | 2012-02-08 | B05B9/01(2006.01)I;B05B15/00(2006.01)I | 付少永 | 常州天合光能有限公司; 常州市维益专利事务所 | 常州市维益专利事务所 | 本实用新型涉及一种防堵雾化喷枪,包括喷枪风帽和喷气孔,在喷枪风帽处添加一个可以方便拆卸的风帽软塞,在防堵操作时,风帽软塞嵌入喷枪风帽的凹槽。本实用新型的有益效果是:采用这种结构并执行相应操作,可以预防并快捷地解决喷壶口堵塞的问题,无需频繁地拆卸喷枪机构。
1990 | 降低氮化硅粉单耗的坩埚加热旋转台 | CN202137077U | 实用新型 | 终止 | 2011-06-30 | 2012-02-08 | B05B13/02(2006.01)I;B05B15/04(2006.01)I | 张继兵;应建平 | 常州天合光能有限公司; 常州市维益专利事务所 | 常州市维益专利事务所 | 本实用新型涉及降低氮化硅粉单耗的坩埚加热旋转台,具有坩埚本体,坩埚本体的四面侧板上分别安装有夹具挡板,夹具挡板左、右两端均安装有挂钩夹具,挂钩夹具具有第一支架、第二支架、第三支架、挂钩,第一支架固定安装在夹具挡板上,第二支架与第一支架铰接连接,第三支架与第二支架铰接连接,第三支架上固定有悬置在坩埚本体空腔内的挂钩,夹具挡板左、右两端的挂钩夹具的挂钩之间连接有标线。本实用新型通过挂钩夹具上连接的标线来进行氮化硅的涂层喷涂限制,使得坩埚内壁氮化硅涂层的免喷高度易于控制,而且不易污染,操作简易,飘散的氮化硅仍然附着在坩埚内壁,自然过渡。
1991 | 太阳能电池组件低电阻连接方式及其制作工艺 | CN102339901A | 发明专利 | 有效-授权 | 2011-07-30 | 2012-02-01 | H01L31/18(2006.01)I | 张舒;陶武松 | 常州天合光能有限公司; 常州市维益专利事务所 | 常州市维益专利事务所 | 本发明涉及一种太阳能电池组件低电阻连接方式及其制作工艺,所述的太阳能电池组件分为A和B两个区域,在所述的B区域中,电池片的正电极与背电极垂直印刷,相邻的电池串通过B区域内电池片正、背面的互连条垂直互连;在所述的A区域内电池片的正电极与背电极平行印刷,相邻的电池串通过A区域内汇流条连接。本发明能够有效减少汇流条长度1330mm以上,缩短连接器电缆线(4mm2线径)的长度636mm以上,总体上可降低组件串联电阻15~20mΩ,进而在降低材料成本的前提下,单个组件可提高输出功率1~1.3W。
1992 | 一种降低串联电阻损失的太阳能电池结构及其实现方法 | CN102339874A | 发明专利 | 驳回 | 2011-07-30 | 2012-02-01 | H01L31/0224(2006.01)I;H01L31/04(2006.01)I;H01L31/18(2006.01)I | 盛健 | 常州天合光能有限公司; 常州市维益专利事务所 | 常州市维益专利事务所 | 本发明是一种降低串联电阻损失的太阳能电池结构及其实现方法。此太阳能电池结构,包括透明导电膜,透明导电膜覆盖于减反膜表面;此结构的实现方法包括硅片绒面制备、硅片掺杂形成P-N、背结刻蚀、正背面减反膜制备、背面电极电场制备、正背面电极制备和电池金属化形成,在正背面减反膜制备之后还增加采用磁控溅射法的正面透明导电膜制备,合金蒸发温度为750℃-850℃,衬底的加热温度为200℃-350℃。本发明通过透明导电膜使电池正表面电池栅线连成一个整体,有效改善因正表面电池栅线的间断、虚印刷引起的电阻、电流损失,从而有效改善晶体硅太阳能电池的串联电阻性能,同时可以有效增加电池的光吸收。
1993 | 适用于RIE绒面的三明治结构正面介质膜及其制备方法 | CN102339871A | 发明专利 | 有效-授权 | 2011-07-30 | 2012-02-01 | H01L31/0216(2006.01)I;H01L31/18(2006.01)I | 蔡文浩;高纪凡 | 常州天合光能有限公司; 常州市维益专利事务所 | 常州市维益专利事务所 | 本发明涉及晶体硅太阳能电池工艺技术领域,尤其是一种适用于RIE绒面的三明治结构正面介质膜及其制备方法。这种适用于RIE绒面的三明治结构正面介质膜,包括底层SiO2薄膜,在底层SiO2薄膜表面覆盖有中间层SiNx薄膜,中间层SiNx薄膜表面覆盖有表层SiO2薄膜。这种适用于RIE绒面的三明治结构正面介质膜的制备方法,包括:(1)、在硅片绒面用干氧氧化方法生长一层SiO2薄膜;(2)、采用PECVD的方法沉积一层富硅的SiNx薄膜;(3)、采用PECVD的方法沉积一层SiO2薄膜。本发明能够有效钝化RIE制绒晶体硅电池,使电池的开路电压提升3-5mV,转换效率提升0.2%-0.4%。
1994 | 组件自动翻转机 | CN102335666A | 发明专利 | 视为撤回 | 2011-07-30 | 2012-02-01 | B08B13/00(2006.01)I | 孙志朋 | 常州天合光能有限公司; 常州市维益专利事务所 | 常州市维益专利事务所 | 本发明公开了一种组件自动翻转机,包括导轨,导轨一侧设置有双工位进料真空吸盘,导轨另一侧设置有双工位出料真空吸盘;进料真空吸盘和出料真空吸盘与导轨为滑动连接;进料真空吸盘的第一工位下方设置有存放组件的平台,第二工位下方配合设置有可以接取进料真空吸盘放下的组件的翻转装置;翻转装置和出料真空吸盘第一工位的下方设置有可在两者之间来回移动的平板,出料真空吸盘第二工位的下方配合设置有组件清洗台。本发明将组件从固化时的正面朝下、反面朝上状态,翻转成正面朝上、反面朝下的状态,解决了组件清洗过程中需要通过人工手动翻转组件的问题,为组件车间的清洗台工序节省工作人员,降低劳动强度,增加了翻转效率。
1995 | 轴承箱冷却管道清洗装置及其使用方法 | CN102335663A | 发明专利 | 有效-授权 | 2011-07-30 | 2012-02-01 | B08B9/032(2006.01)I | 徐益春 | 常州天合光能有限公司; 常州市维益专利事务所 | 常州市维益专利事务所 | 本发明公开了一种轴承箱冷却管道清洗装置及其使用方法,所述轴承箱外端壁开设有环绕轴承外圈的冷却管道,轴承箱端盖侧分别开有位于冷却管道两端的冷却水进水管和出水管,所述清洗装置包括存液箱体,存液箱体上分别设有高压泵、计量泵以及回液口,高压泵、计量泵在清洗冷却管道时先后与进水管管路连接,回液口与出水管管路连接。本发明采用高压泵打通冷却管道、计量泵打入清洗液对冷却管道进行系统化的清洗,从而对冷却管道进行彻底的除垢,恢复冷却管道正常的冷却效果,确保轴承工作温度在合理范围内。
1996 | 掩膜扩散法制备P型太阳能电池的方法及其结构 | CN102339902A | 发明专利 | 视为撤回 | 2011-07-30 | 2012-02-01 | H01L31/18(2006.01)I;H01L31/06(2012.01)I | 张学玲 | 常州天合光能有限公司; 常州市维益专利事务所 | 常州市维益专利事务所 | 本发明涉及光伏电池制造技术领域,特别是一种掩膜扩散法制备P型太阳能电池的方法及其结构。以p型直拉单晶硅为基体,正面通过磷扩散制备P-N结,在正面沉积致密的SiNx薄膜作为背面硼扩散的掩膜,此掩膜在硼扩散完成后并不会完全去除,要保留60-100nm作为正面减反膜,硅片的背面通过硼扩散制备背面场,背面场上覆盖有钝化膜和/或减反膜,硅片的正面和背面设置电极。本发明的有益效果是:与现有工艺方法相比,工艺过程简单,容易控制,成本低,光电转换效率高。
1997 | 可有效控制切片质量的切片设备 | CN102335969A | 发明专利 | 视为撤回 | 2011-07-30 | 2012-02-01 | B28D5/04(2006.01)I | 贺洁;吴鲁 | 常州天合光能有限公司; 常州市维益专利事务所 | 常州市维益专利事务所 | 本发明涉及一种可有效控制切片质量的切片设备,在切片设备中设置吸水装置吸收砂浆中的水分,吸水装置安装在切片设备内砂浆循环及过滤系统中,和/或安装在切片设备外砂浆循环及过滤系统中。吸水装置的外围为不锈钢网或铝网,锈钢网或铝网内填充干燥剂。吸水装置通过干燥剂吸收砂浆中的水分。本发明通过吸水装置吸收砂浆中的水分,降低了砂浆中水分含量对PEG的悬浮能力及金刚砂在PEG中分散性的影响,使用吸水装置后砂浆中水分含量降低致1%左右,从而减少了切片过程中隐裂片、厚薄片、线痕片、缺角片和碎片的比例,同时所切硅片的TTV、线痕有明显降低,硅片质量明显改善,这为硅片在电池端的良率进一步提供了保证。
1998 | 降低多晶硅金属杂质的方法 | CN102336409A | 发明专利 | 视为撤回 | 2011-07-30 | 2012-02-01 | C01B33/037(2006.01)I | 张驰;熊震;付少永;王梅花 | 常州天合光能有限公司; 常州市维益专利事务所 | 常州市维益专利事务所 | 本发明涉及太阳能电池多晶硅的制备技术领域,特别是一种降低多晶硅金属杂质的方法,包括下列步骤:1)漂洗:将原生硅片先后浸入RCAI、RCAII溶液中漂洗;2)干燥;3)快速热处理:将干燥后硅片置于快速热处理炉中在氮气氛围下进行快速热处理;4)吸杂:将上述硅片置于扩散炉子进行单面扩磷,将扩磷后的硅片在真空镀膜机中对未扩磷面蒸镀铝,然后在氮气氛围下进行磷铝共吸杂处理;清洗:将上述硅片先后经HCl溶液、HF酸与HNO3混酸溶液中浸泡;干燥。本发明的有益效果是:将经过本发明方法处理过的硅片经PECVD钝化处理后,利用μ-PCD法进行少子寿命测试,结果发现少子寿命得到明显提高。
1999 | 切片砂浆质量的控制装置 | CN102335970A | 发明专利 | 视为撤回 | 2011-07-30 | 2012-02-01 | B28D5/04(2006.01)I;B28D7/00(2006.01)I | 贺洁;周涛;吴鲁 | 常州天合光能有限公司; 常州市维益专利事务所 | 常州市维益专利事务所 | 本发明涉及一种切片砂浆质量的控制装置,在切片设备中设置金属颗粒吸收系统吸附砂浆中的金属颗粒或金属离子,金属颗粒吸收系统安装在切片设备内砂浆循环及过滤系统中,和/或安装在切片设备外砂浆循环及过滤系统中。金属颗粒吸收系统通过吸铁石吸收砂浆中的金属颗粒或金属离子。吸铁石为多孔状。本发明通过在切片砂浆循环及过滤系统中添加金属颗粒吸收系统,降低了砂浆中金属颗粒或金属离子对PEG的悬浮能力及金刚砂在PEG中分散性的影响,从而减少了切片过程中隐裂片、厚薄片、线痕片、缺角片和碎片的比例,同时所切硅片的TTV、线痕有明显降低,硅片质量明显改善,这为硅片在电池端的良率进一步提供了保证。
2000 | 单晶棒截断机的夹具装置 | CN202129880U | 实用新型 | 终止 | 2011-01-29 | 2012-02-01 | B28D7/04(2006.01)I | 戴建中 | 常州天合光能有限公司; 常州市维益专利事务所 | 常州市维益专利事务所 | 本实用新型涉及单晶棒夹具技术领域,特别是一种单晶棒截断机的夹具装置,包括基座,在基座上设置夹具,夹具具有4组,其中靠近截断机的两组夹具靠紧在一起,其他各组彼此间隔一定距离。因拉的晶棒直径有时会产生不标准的一段粗一段细,4组夹具可以更好的夹持硅棒。改成4组夹具后,斜面会大量减少,原来是用3组夹具切晶棒时棒子的斜面达到7%,先改后斜面<1%。
2001 | 一种单晶炉用热屏支撑架 | CN202131397U | 实用新型 | 终止 | 2011-06-17 | 2012-02-01 | C30B15/14(2006.01)I | 钮应喜 | 常州天合光能有限公司; 常州市维益专利事务所 | 常州市维益专利事务所 | 本实用新型涉及单晶炉设备技术领域,特别是一种单晶炉用热屏支撑架,分为左右两块支撑板,两块支撑板架设在炉筒上,两块支撑板的内侧具有热屏外形相适应的支撑热屏外沿的内凹。本单晶炉用热屏支撑架可以使热屏挂起,使得装料量从70kg提高到85~90k,可以使非硅成本降低13%,实现了成本的降低。
2002 | 一种晶锭边皮厚度测量点定位工装 | CN202133354U | 实用新型 | 终止 | 2011-06-30 | 2012-02-01 | G01B5/06(2006.01)I | 赵霞 | 常州天合光能有限公司; 常州市维益专利事务所 | 常州市维益专利事务所 | 本实用新型涉及在光伏切硅锭工艺中一种晶锭边皮厚度测量点定位工装,工装为长方形,长度为78mm,宽度为63mm,在工装的相邻两侧边具有与边皮贴合的折边,折边的宽度与边皮的基准底面宽度一致。本实用新型的有益效果是:使用本工装,可以简单、快捷的固定测量点,避免因边皮的锥度产生取点误差,确保测量数值的准确性,从而减少误判。且本工装可长期反复使用,操作简单,贴覆于工件表面即可取点。
2003 | 组件边框锁紧装置 | CN202132322U | 实用新型 | 终止 | 2011-06-30 | 2012-02-01 | F16B1/00(2006.01)I | 唐传兵 | 常州天合光能有限公司; 常州市维益专利事务所 | 常州市维益专利事务所 | 本实用新型涉及组件安装技术领域,特别是一种组件边框锁紧装置,其包括组件边框和铰链,组件边框和铰链接触面加工成金字塔状,互相咬合锁紧。在组件边框和铰链上具有螺钉孔,铰链与组件边框相互咬合后用螺丝锁紧。与现有的铰链和组件边框靠螺丝挤压锁紧的方式相比,本技术把组件与铰链接触面加工成金字塔状,锁紧容易,不会下滑、左右移动,边框金字塔状位置可以当标尺使用,统一安装高度。
2004 | 用于坩埚喷涂加热旋转台的硅胶垫加热板 | CN202131225U | 实用新型 | 终止 | 2011-07-04 | 2012-02-01 | C03C17/22(2006.01)I;C03B20/00(2006.01)I | 应建平;李洪洪;徐志军 | 常州天合光能有限公司; 常州市维益专利事务所 | 常州市维益专利事务所 | 本实用新型涉及一种用于坩埚喷涂加热旋转台的硅胶垫加热板,其由多层不同材料组成,最外侧为载体,然后依次是硅胶发泡板、加热元件、导热硅胶布、护板和导热硅胶板。载体为不锈钢板,护板为铝板,加热元件为镍铬丝加热元件。在铝板和不锈钢板上切割出多道增加铝板和不锈钢板弹性的缝。本实用新型的有益效果是:该铸锭坩埚加热旋转台能使坩埚的每个区域都达到最佳的喷涂温度,提高喷涂质量,减少龟裂、起泡、针孔等问题的出现,提高多晶硅锭的收益率。
2005 | 单晶炉的真空压力传感器的安装结构 | CN202133501U | 实用新型 | 终止 | 2011-07-04 | 2012-02-01 | G01L19/06(2006.01)I | 戴建中 | 常州天合光能有限公司; 常州市维益专利事务所 | 常州市维益专利事务所 | 本实用新型涉及单晶炉检测设备技术领域,特别是一种单晶炉的真空压力传感器的安装结构,包括三通装置,三通装置包括直通主管和直通主管侧面的支管,直通主管的一端与压力检测口连接,另一端与真空探头连接,支管上具有用于与真空压力传感器连接的快拆法兰装置。在快拆法兰装置的法兰对接处安装粉尘过滤装置。粉尘过滤装置为带滤网的金属密封圈。本实用新型的有益效果是:通过加装的三通结构,增加了压力检测途径,可方便的与真空压力传感器连接,扩大压力检测范围,当设备故障时可以及时发出警报。同时加装的三通结构增加了检测元件距离压力检测口的距离,减少了粉尘污染,粉尘过滤装置更是进一步保护了真空压力传感器。
2006 | 一种测试EVA粘温变化曲线的方法 | CN102331386A | 发明专利 | 视为撤回 | 2011-06-17 | 2012-01-25 | G01N11/00(2006.01)I | 赵冰;王昭云;沈灿军;周琳 | 常州天合光能有限公司; 常州市维益专利事务所 | 常州市维益专利事务所 | 本发明涉及一种测试EVA粘温变化曲线的方法,其采用流变仪在震荡模式下温度扫描,形变及频率固定,测粘度随温度的变化,温度可以是等温、等速升温或变速升温。本发明的有益效果是:自动化操作,总体成本较低,利于质量控制;属于物理法,直接通过测量可以得到整个粘度变化,方法科学合理;测量精度高,可以做等温、等速升温、变速升温,数据更加精确,系统误差小;本发明可以为EVA的层压工艺参数制定提供重要的参考依据。
2007 | 多用途太阳能电池串吸笔 | CN102332421A | 发明专利 | 有效-授权 | 2011-07-04 | 2012-01-25 | H01L21/683(2006.01)I;H01L31/18(2006.01)I | 丁剑锋 | 常州天合光能有限公司; 常州市维益专利事务所 | 常州市维益专利事务所 | 本发明公开了一种多用途太阳能电池串吸笔,包括架体,架体上设有真空转换器和至少四个真空吸嘴,真空转换器的进气口管路连接压缩空气气源,出气口管路连接真空吸嘴,真空吸嘴分设在真空转换器两侧,真空吸嘴的进气管路上设有单向阀。该发明解决原有吸笔在常规太阳能组件生产中多种规格电池串间无法通用的问题,满足多种规格太阳能电池组件的串焊及叠层需求,在切换电池片规格时无需再切换吸笔,节约了工装制造的成本及生产时间。
2008 | 预测光伏组件用复合材料的热降解寿命的方法 | CN102331437A | 发明专利 | 视为撤回 | 2011-07-30 | 2012-01-25 | G01N25/00(2006.01)I;G01N1/28(2006.01)I | 汪建玲;王昭云;沈灿军 | 常州天合光能有限公司; 常州市维益专利事务所 | 常州市维益专利事务所 | 本发明涉及一种预测光伏组件用复合材料的热降解寿命的方法,是以不同的升温速率获取一组热重曲线;分别取不同升温速率下的多个衰退值;将上述衰退值转化为升温速率对1/T图谱,得到一组直线;对图谱各组数据拟合,取相近斜率推算活化能E;根据寿命公式建立寿命-1/T图谱,再根据图谱拟合曲线外推得出1/T点寿命。本发明所述的测试方法简单快速,且可靠性高,可以用于光伏组件复合材料的寿命评估,也可用于不同厂家或不同批次材料的热稳定性比较。
2009 | 太阳能光伏组件的安装方式及其结构 | CN102332481A | 发明专利 | 有效-授权 | 2011-07-30 | 2012-01-25 | H01L31/042(2006.01)I;H01L31/18(2006.01)I | 付传国 | 常州天合光能有限公司; 常州市维益专利事务所 | 常州市维益专利事务所 | 本发明涉及一种太阳能光伏组件的安装方式及其结构,方法是:先放置一块组件,使C形槽的槽口与组件边框底部紧密配合,然后再放置另一块组件;另一块组件放置到与C形槽接触位置后,两侧拉紧两个组件,使C形槽的另一个槽口与另一块组件边框底部紧密配合;在C形槽里、两个组件之间放置两个小楔形块,且使两个小楔形块的斜面相对;在C形槽里放置一个大楔形块,使大楔形块的斜面与两个小楔形块的斜面接触,并安装内六角的螺栓;将C形槽连同组件放置在支架上,套上垫片并旋紧螺母,螺母旋紧的同时两个小楔形块向两侧压紧,实现光伏组件的固定。采用本发明涉不仅能实现快速安装,还具有安全,灵活、方便等特点。
2010 | 低缺陷高产出多晶硅铸锭方法及其热场结构 | CN102330148A | 发明专利 | 有效-授权 | 2011-07-30 | 2012-01-25 | C30B28/06(2006.01)I;C30B29/06(2006.01)I | 陈雪;高纪凡 | 常州天合光能有限公司; 常州市维益专利事务所 | 常州市维益专利事务所 | 本发明涉及一种低缺陷高产出多晶硅铸锭方法及其热场结构,包括保温罩系统,坩埚系统,分体式电阻加热器,支撑部分,冷却装置。通过对3个加热器的分开独立控制,可以在最大程度上降低能耗,而且利于调整长晶界面,获得更为平整的长晶界面,提高晶体质量,也解决了铸锭的高度增加带来的长晶后期散热问题;带独特设计的支撑块和冷却装置联合实现局部冷却,使得在长晶初期坩埚底部局部位置产生冷点,先开始形核,减少了成核点,且获得了横向的温度梯度,为晶核横向长大提供了必备条件,晶粒的增大在很大程度上减少了晶界,降低了位错等微缺陷。
2011 | 一种太阳能电池片的连接方式 | CN102332483A | 发明专利 | 驳回 | 2011-08-01 | 2012-01-25 | H01L31/05(2006.01)I;H01L31/02(2006.01)I | 张舒;蒋阿华 | 常州天合光能有限公司; 常州市维益专利事务所 | 常州市维益专利事务所 | 本发明涉及一种太阳能电池组件,尤其是一种实现低电阻的太阳能电池片的连接方式。一种太阳能电池片的连接方式,包括互连条、第一晶硅电池片、第二晶硅电池片、导电胶带、条状EVA胶膜和导电背板,所述的第一晶硅电池片上方的互连条与第二晶硅电池片下方的导电背板导电连接,第二晶硅电池片背面电极位置通过粘接导电胶带与第一晶硅电池片上方的互连条导电连接,导电背板上对应第二晶硅电池片非背面电极位置铺放条状EVA胶膜,所述的互连条的厚度为0.20mm~0.30mm,条状EVA胶膜的厚度为0.28mm~0.40mm。本发明降低了太阳能电池组件的串联电阻,进而提高太阳能电池组件的转换效率和输出功率。
2012 | 太阳电池组件专用固化房 | CN102332493A | 发明专利 | 视为撤回 | 2011-08-30 | 2012-01-25 | H01L31/18(2006.01)I | 钱朝晖;丁剑峰;胡继壁;邵璟璟 | 常州天合光能有限公司; 常州市维益专利事务所 | 常州市维益专利事务所 | 本发明涉及一种太阳电池组件专用固化房,包括一个封闭的固化房,在固化房内安装可控的温湿度调节系统,固化房内设固化自动流水线,将固化房外上道工序完成后的需要固化的组件堆栈经生产流水线排入固化房,这些组件堆栈依时间顺序排列在固化自动流水线上,在此恒定的温湿度环境内完成固化,调节温湿度的大小可设定组件固化时间,组件堆栈满足设定的固化时间后由固化自动流水线排出固化房。本发明的有益效果是:通过准确控制内部的温湿度环境,在恒定的温湿度环境内加速组件固化,缩短固化时间,组件固化由原来的6小时减少到现在的4小时,同时由于采用自动流水线传输,减少了叉车搬运对车间地面、安全的影响。
2013 | 太阳电池组件隐形裂纹测试方法 | CN102331427A | 发明专利 | 视为撤回 | 2011-08-30 | 2012-01-25 | G01N21/88(2006.01)I | 钱朝晖;丁剑峰;胡继壁;邵璟璟 | 常州天合光能有限公司; 常州市维益专利事务所 | 常州市维益专利事务所 | 本发明公开了一种太阳电池组件隐形裂纹测试方法,具有如下步骤:a、传输单元接收组件生产线上传送来的待测组件,送入顶升单元;b、顶升单元将组件矫正后,通过升降气缸将组件抬高1.5m后送入测试单元;c、组件到位后,测试单元内的探针自动下降而接触组件的电极,对组件加电后由红外CCD相机对组件拍照,并对测试结果进行判断分析,组件被传送到下降单元;d、下降单元的升降气缸上升1.5m高,将测试完毕的组件接收并放下送到下片单元,完成测试。本发明将传统测试时组件的顶升过程移到测试单元外进行,组件进入测试单元后即可自动加电拍照,使得整个测试传输时间控制在20秒以内,提高了生产效率,并可与生产线有效衔接,满足在线测试的要求。
2014 | 真空泵用多功能接口 | CN102330659A | 发明专利 | 视为撤回 | 2011-08-30 | 2012-01-25 | F04B39/00(2006.01)I | 邵璟璟 | 常州天合光能有限公司; 常州市维益专利事务所 | 常州市维益专利事务所 | 本发明涉及一种真空泵用多功能接口,包括连接管道、快速接头和盲板,连接管道安装于真空泵吸气口侧面,并与快速接头相连,设备正常运行时,用盲板将快速接头进行封堵,使用时,相关测试或注油接口与快速接头对接,完成操作。本发明的有益效果是:本真空泵用多功能接口各部分可拆分,方便了拆卸及清洗,结构简单,便于操作,使得真空泵的测试和维护保养只需一人完成,有利于设备检修及维护保养的进行。同时接口使用KF快速接头,盲板外圈安装密封圈的密封方式,保证了密封效果。
2015 | 带侧面接口的真空泵 | CN102330661A | 发明专利 | 视为撤回 | 2011-08-30 | 2012-01-25 | F04B39/12(2006.01)I;F04B39/00(2006.01)I | 邵璟璟 | 常州天合光能有限公司; 常州市维益专利事务所 | 常州市维益专利事务所 | 本发明涉及一种带侧面接口的真空泵,包括连接管道、快速接头和盲板、过渡连接接口、阀组和泵体,泵体和阀组之间通过过渡连接接口连接,连接管道安装于阀组与泵体之间的过渡连接接口侧面,并与快速接头相连,设备正常运行时,用盲板将快速接头进行封堵,使用时,相关测试或注油接口与快速接头对接,完成操作。本发明的有益效果是:本真空泵的侧面接口的各部分可拆分,方便了拆卸及清洗,结构简单,便于操作,使得真空泵的测试和维护保养只需一人完成,有利于设备检修及维护保养的进行。同时接口使用KF快速接头,盲板外圈安装密封圈的密封方式,保证了密封效果。
2016 | 光伏组件用EVA层压后透光率测试结构及方法 | CN102323243A | 发明专利 | 驳回 | 2011-06-17 | 2012-01-18 | G01N21/59(2006.01)I | 赵冰;陈艳娜;张龙梅 | 常州天合光能有限公司; 常州市维益专利事务所 | 常州市维益专利事务所 | 本发明涉及一种光伏组件用EVA层压后透光率测试结构及方法。测试结构为:玻璃、正面EVA、电池片、背面EVA、背板依次层叠,EVA毛面对着电池片,与玻璃相邻的正面EVA,其上下两面分别采用离型膜进行隔离,保证EVA薄膜两面不与其他物质直接接触且粘结,层压后将离型膜剥离出来,得到层压后的EVA,直接测试EVA光面的透光率。此方法可以简易方便的测试层压后EVA的透光率,检验EVA薄膜的优良性能。另外,此方法还可以从透光率的谱图中得到EVA对每一段光谱的透过率,可以直观的了解EVA透光性能,非常精准且方便快捷。
2017 | UL综合机械测试治具 | CN102323149A | 发明专利 | 视为撤回 | 2011-06-17 | 2012-01-18 | G01N3/08(2006.01)I;G01N3/303(2006.01)I;G01N3/02(2006.01)I;G01N19/04(2006.01)I | 张晓青;蔡鹏 | 常州天合光能有限公司; 常州市维益专利事务所 | 常州市维益专利事务所 | 本发明涉及一种UL综合机械测试治具,具有相互垂直成90度放置的水平横支架和垂直竖支架,所述的竖支架滑动套装在横支架的边框上,横支架上设置有可拆卸式水平或垂直放置的组件固定架,所述的竖支架上设置有横梁,所述的横梁与竖支架的上边框之间垂直设置有一根可左右移动的滑动杆。本发明主要应用于晶体硅光伏组件的可靠性分析,评估组件部件承受机械力学测试的能力,在此状态下接线盒没有移位、接线盒强度测试后不会导致湿漏电失败、撞击测试无带电体外露。具体可参照UL1703-2004《平面光伏电池板》22拉力测试、42接线盒强度测试、30撞击测试。
2018 | 一种用于纯水干燥硅片的清洗机 | CN102319692A | 发明专利 | 视为撤回 | 2011-07-04 | 2012-01-18 | B08B3/10(2006.01)I | 贺洁;葛荣保 | 常州天合光能有限公司; 常州市维益专利事务所 | 常州市维益专利事务所 | 本发明涉及一种用于纯水干燥硅片的清洗机,包括清洗机机台,机台内具有多道清洗槽,机台末道的清洗槽与纯水输送管道连接,纯水输送管道向该清洗槽内输入纯水,在该清洗槽内设置加热管,将纯水加热至70℃~80℃度。本发明的有益效果是:1、使用热纯水代替了切水剂,从根本上消除了企业的安全隐患;2、通过使用热水的方法使硅片变热,从而进入烘箱时,更易干燥;3、通过使用纯净热水,相当于增加了一道清洗,使发生脏片的概率更低。
2019 | 具有高反射结构的双玻组件 | CN202120945U | 实用新型 | 终止 | 2011-06-17 | 2012-01-18 | H01L31/048(2006.01)I;H01L31/052(2006.01)I;B32B3/30(2006.01)I;B32B15/04(2006.01)I;B32B17/06(2006.01)I | 沈焕 | 常州天合光能有限公司; 常州市维益专利事务所 | 常州市维益专利事务所 | 本实用新型涉及太阳能电池组件结构领域,特别是一种具有高反射结构的双玻组件,由前面玻璃、前面夹胶膜、光电部分、背面夹胶膜和高反射结构的玻璃依次层压。高反射结构的玻璃的结构为玻璃的受光面密布金字塔状凸起花纹,并且受光面镀Ag膜或Al膜层。与普通双玻组件相比,将普通双玻组件背面玻璃改用高反射结构的玻璃,有助于照射到组件中电池之间的太阳光被高反射性结构的玻璃散射并由受光面玻璃反射至组件的工作区域,而且部分近红外波段的电磁波透过电池片后仍可发射至组件的光电部分,提高组件的输出。该高反射结构的玻璃与普通玻璃锁封装的双玻组件功率输出有2%左右的提升。
2020 | 一种湿法刻蚀槽 | CN202120970U | 实用新型 | 终止 | 2011-06-17 | 2012-01-18 | H01L31/18(2006.01)I;H01L21/306(2006.01)I | 叶权华;肖杨鑫 | 常州天合光能有限公司; 常州市维益专利事务所 | 常州市维益专利事务所 | 本实用新型涉及硅太阳电池湿法刻蚀设备领域,特别是一种湿法刻蚀槽,包括内槽、外槽和内外槽药液循环装置,在内槽的槽体内安装沿槽体延伸的带孔的管路,管路上的孔沿管路分布,管路与内外槽药液循环装置的出口连通。本实用新型的有益效果是:该方法改用从内槽的旁侧安装带孔的管路,让药液通过这种管路的孔洞内进入内槽,这样药液流量在内槽能均匀分布,改善刻蚀的均匀性。
2021 | 晶体硅太阳电池组件 | CN202120954U | 实用新型 | 终止 | 2011-06-30 | 2012-01-18 | H01L31/048(2006.01)I;H01L31/18(2006.01)I;B32B17/06(2006.01)I | 侍明 | 常州天合光能有限公司; 常州市维益专利事务所 | 常州市维益专利事务所 | 本实用新型公开了一种晶体硅太阳电池组件,包括上层玻璃和背板,上层玻璃和背板之间设有间隔排列的光伏电池片,光伏电池片外围包覆有封装膜,相邻两个光伏电池片之间设置有一个或两个隔离垫片。本实用新型通过在组件内部的光伏电池片之间设置隔离垫片,从而对电池片进行良好的定位,防止了因封装材料受热收缩或外部对组件的压力而引起的电池片位移的不良现象,同时采用隔离垫片后组件层压时无需分段加压,缩短了层压工艺时间,有利于提高组件整体质量。
2022 | 一种用于硅片清洗干燥的热水加热装置 | CN202120879U | 实用新型 | 终止 | 2011-07-04 | 2012-01-18 | H01L21/00(2006.01)I;B08B3/10(2006.01)I | 贺洁;葛荣保 | 常州天合光能有限公司; 常州市维益专利事务所 | 常州市维益专利事务所 | 本实用新型涉及一种用于硅片清洗干燥的热水加热装置。包括纯水输送管道、硅片清洗机内的水槽和加热管,纯水输送管道与水槽的进水口连接,向水槽内输入纯水,加热管设置在水槽下部。本实用新型的有益效果是:1、使用热纯水代替了切水剂,从根本上消除了企业的安全隐患;2、通过使用热水的方法使硅片变热,从而进入烘箱时,更易干燥;3、通过使用纯净热水,相当于增加了一道清洗,使发生脏片的概率更低。
2023 | 太阳能组件边框连接结构 | CN202120956U | 实用新型 | 终止 | 2011-07-04 | 2012-01-18 | H01L31/048(2006.01)I | 杨小双 | 常州天合光能有限公司; 常州市维益专利事务所 | 常州市维益专利事务所 | 本实用新型涉及一种太阳能组件边框连接结构,其包括90°空心角码、连接键和铝边框,90°空心角码和铝边框上具有插装连接键的空腔,连接键的两头分别插入90°空心角码和铝边框中间的空腔。本实用新型将原本45°的拼接改为90°的对接方式,那样就可以解决45°角码拼接结构产生拼接间隙或者错位等现象。组件外观更更加美观,减少返工或者返修工序,也减少对员工产生伤害的风险。同时通过固定后再铆合作用,更加确保组件连接牢固,提高组件接地连续性性能。
2024 | 一种用于坩埚喷涂加热旋转台的硅胶垫加热板 | CN102310036A | 发明专利 | 视为撤回 | 2011-07-04 | 2012-01-11 | B05D3/00(2006.01)I;B05C13/02(2006.01)I;H05B3/20(2006.01)I | 应建平;李洪洪;徐志军 | 常州天合光能有限公司; 常州市维益专利事务所 | 常州市维益专利事务所 | 本发明涉及一种用于坩埚喷涂加热旋转台的硅胶垫加热板,其由多层不同材料组成,最外侧为载体,然后依次是硅胶发泡板、加热元件、导热硅胶布、护板和导热硅胶板。载体为不锈钢板,护板为铝板,加热元件为镍铬丝加热元件。在铝板和不锈钢板上切割出多道增加铝板和不锈钢板弹性的缝。本发明的有益效果是:该铸锭坩埚加热旋转台能使坩埚的每个区域都达到最佳的喷涂温度,提高喷涂质量,减少龟裂、起泡、针孔等问题的出现,提高多晶硅锭的收益率。
2025 | 一种硅片清洗干燥方法 | CN102313440A | 发明专利 | 驳回 | 2011-07-04 | 2012-01-11 | F26B3/06(2006.01)I;B08B3/00(2006.01)I | 贺洁;葛荣保 | 常州天合光能有限公司; 常州市维益专利事务所 | 常州市维益专利事务所 | 本发明涉及一种硅片清洗干燥方法,其具体如下工艺步骤:(一)、对一多晶棒或单晶棒切片后,经预清洗,清洗后的潮湿硅片进入清洗机;(二)、在清洗机的末端清洗槽中加入70℃至80℃纯水;(三)、将在清洗机中经过前道清洗洗净后的潮湿的硅片浸入70℃至80℃纯水中3至4分钟,慢慢提出;(四)、进入烘箱中高温风干为干燥硅片;(五)、干燥硅片经过分选、测试等工序便可包装成成品。该硅片的清洗干燥方法根本技术革新在于:1、使用热纯水代替了切水剂,从根本上消除了企业的安全隐患;2、通过使用热水的方法使硅片变热,从而进入烘箱时,更易干燥;3、通过使用纯净热水,相当于增加了一道清洗,使发生脏片的概率更低。
2026 | 非晶相陶瓷涂层坩埚及制备方法 | CN102312185A | 发明专利 | 视为撤回 | 2011-07-04 | 2012-01-11 | C23C4/10(2006.01)I;C23C4/12(2006.01)I;C30B35/00(2006.01)I | 付少永;张驰;熊震;黄振飞 | 常州天合光能有限公司; 常州市维益专利事务所 | 常州市维益专利事务所 | 本发明涉及一种非晶相陶瓷涂层坩埚及制备方法。在该坩埚的内壁具有非晶陶瓷薄膜。其制备方法为:a、高熔点陶瓷粉体喷雾造粒,粒径控制在15-60μm,微观形貌为球形或椭球形;b、热喷涂制备非晶涂层。本发明的有益效果是:采用高熔点粉体通过热喷涂制备的非晶态致密薄膜,其气孔率小于5%,薄膜厚度大于50μm,X射线衍射不能观察到明显衍射峰。电子探针显示氮元素原子比例大于40%。
2027 | 晶体硅切片机轴承箱装配工艺 | CN102310307A | 发明专利 | 视为撤回 | 2011-07-04 | 2012-01-11 | B23P11/00(2006.01)I | 周峰;王仁杰 | 常州天合光能有限公司; 常州市维益专利事务所 | 常州市维益专利事务所 | 本发明公开了一种晶体硅切片机轴承箱装配工艺,具有如下步骤:a、将轴承外圈通过冷冻方式降温到-10摄氏度,用油压机将冷冻后的轴承外圈压入轴承箱体上的轴承孔中;b、将轴承内圈通过电磁感应加热方式加热到120摄氏度,然后将轴承内圈套在传动轴上;c、将套有轴承内圈的传动轴装入装有轴承外圈的轴承箱体中。本发明可提高晶体硅切片机轴承装配精度和装配效率,使轴承的安装简单、轻松。
2028 | 用叠层膜同时钝化P型和N型掺杂层的电池结构及其方法 | CN102315284A | 发明专利 | 视为撤回 | 2011-07-04 | 2012-01-11 | H01L31/0216(2006.01)I;H01L31/18(2006.01)I | 陈艳 | 常州天合光能有限公司; 常州市维益专利事务所 | 常州市维益专利事务所 | 本发明涉及光伏电池制造技术领域,特别是一种用叠层膜同时钝化P型和N型掺杂层的电池结构及其方法。以N型直拉单晶硅为基体,正面为氮化硅与二氧化硅叠层钝化的N型前表面场,背面为硼掺杂层形成的P型发射结,发射结上用氮化硅与二氧化硅叠层钝化,电池片正背面都印有金属电极。本发明的有益效果是:无需产线改造,用传统叠层膜钝化不同的掺杂层,适合大规模工业化生产。
2029 | 反应离子刻蚀制绒结合选择性发射极太阳能电池制造工艺 | CN102315317A | 发明专利 | 视为撤回 | 2011-07-04 | 2012-01-11 | H01L31/18(2006.01)I | 张映斌;钟明 | 常州天合光能有限公司; 常州市维益专利事务所 | 常州市维益专利事务所 | 本发明涉及太阳能电池制作方法领域,特别是一种反应离子刻蚀制绒结合选择性发射极太阳能电池制造工艺,该方法为:表面预处理后,硅片扩散形成扩散层,然后在硅片表面通过反应离子刻蚀在扩散层上形成微小绒面,印刷阻挡层,并通过局部湿法回蚀后形成重掺杂区与低掺杂区,最后在重掺杂区印刷电极,烧结,完成电池片制备。本发明的有益效果是:通过本发明可解决反应离子刻蚀制绒工艺造成扩散不均匀的问题,同时结合一次扩散选择性发射极工艺,提高短波响应,进一步增加光吸收,获得更高的光电转换效率。
2030 | 单晶炉真空管道压力检测报警系统及其控制方法 | CN102313624A | 发明专利 | 有效-授权 | 2011-07-04 | 2012-01-11 | G01L21/00(2006.01)I | 马赟 | 常州天合光能有限公司; 常州市维益专利事务所 | 常州市维益专利事务所 | 本发明涉及单晶炉检测设备技术领域,特别是单晶炉真空管道压力检测报警系统及其控制方法,包括真空探头和真空压力传感器,真空探头和真空压力传感器通过三通装置安装压力检测口上,真空压力传感器与单晶炉报警输出回路连接,当真空压力传感器检测到的压力信号超过设定的高压阀值-95.0Kpa时单晶炉报警输出回路发出报警。本发明的有益效果是:加装的真空压力传感器,在设备故障,导致压力异常时及时报警,防止炉压异常造成的生产损失,杜绝炉压过高时产生的安全隐患。
2031 | 一种用于组件NOCT测试的环境模拟装置 | CN102012275B | 发明授权 | 有效-授权 | 2010-06-10 | 2012-01-04 | G01K1/20(2006.01)I;G01R31/36(2006.01)I | 肖桃云;张舒;钱婷 | 常州天合光能有限公司; 常州市维益专利事务所 | 常州市维益专利事务所 | 本发明属于太阳能电池组件测试设备技术领域,特别是一种用于组件NOCT测试的环境模拟装置,包括环境模拟盒和测试组件安置板,测试组件安置板放置在环境模拟盒中,测试组件安置板的厚度小于环境模拟盒的深度,在测试组件安置板和环境模拟盒上设置通风孔,并且测试组件安置板和环境模拟盒上的通风孔一一对应贯通。由于本发明的装置完全模拟组件实际工作环境,使得测试结果更加准确反映组件实际工作温度,有利于对组件发电功率的评估,从而为工程设计提供了更准确有效的参数。
2032 | 带电子标签的组件 | CN202103065U | 实用新型 | 终止 | 2011-03-05 | 2012-01-04 | H01L31/048(2006.01)I;G06K19/07(2006.01)I | 杨小双 | 常州天合光能有限公司; 常州市维益专利事务所 | 常州市维益专利事务所 | 本实用新型涉及一种太阳能电池组件,特别是一种带电子标签的组件。该组件在原有的组件中增加包含产品相关信息的RFID电子标签。具体,RFID电子标签贴附或者直接注塑在接线盒上。或者,RFID电子标签贴附在组件上。再或者,RFID电子标签层压在组件的层压件里。它解决了铭牌脱落后很难区别产品信息的问题,具有防伪、防盗等功能。RFID电子标签系统可以把产品的所有生产、制造等相关信息数据存储在RFID电子标签上,只需要用读卡器,就可以读出里面的信息内容,知道厂家等相关信息,知道真伪信息。在安装好以后,如果一旦被盗走,或切断跟踪系统,系统可进行报警,还可以方便失物认领工作。
2033 | 一种光伏组件不良检验用工装 | CN202101624U | 实用新型 | 终止 | 2011-05-11 | 2012-01-04 | G01B5/02(2006.01)I;G01B5/20(2006.01)I;G01B5/26(2006.01)I | 冯均 | 常州天合光能有限公司; 常州市维益专利事务所 | 常州市维益专利事务所 | 本实用新型涉及量测工具,尤其是一种光伏组件不良检验用工装,这种一种光伏组件不良检验用工装包括本体和刻度,刻度包括长度刻度和形状刻度。本实用新型按照光伏组件的检验标准,将标准里关键的面积及宽度以明显的图案形状标识出来,检测人员只需要对应对比即可判断是否合格,同时把焊接过程中的锡丝、锡渣、助焊剂污染等不良项目直观的表征出来,结构简单、使用方便,节约检测时间、减少误判率,增加客户的满意度。
2034 | 太阳能组件的连接结构 | CN202103068U | 实用新型 | 终止 | 2011-05-11 | 2012-01-04 | H01L31/048(2006.01)I;H01L31/02(2006.01)I | 付传国 | 常州天合光能有限公司; 常州市维益专利事务所 | 常州市维益专利事务所 | 本实用新型涉及光伏技术领域,尤其是一种太阳能组件的连接结构,包括铝边框一和铝边框二,以及连接铝边框一和铝边框二的角码,铝边框一和铝边框二内部均设有不封闭的腔,铝边框均设置有槽口,前端都设有供插销插入的小孔;角码设有用来放置弹簧后再插入插销的两个插销孔;角码和铝边框通过插销连接。本实用新型不仅能实现太阳能组件的快速连接,还具有高可靠性,结构简单,工序少,外形美观的特点,同时铝边框加工简单,组装方便、能使组件返修拆卸。
2035 | 直角焊接工装模版 | CN202097531U | 实用新型 | 终止 | 2011-05-11 | 2012-01-04 | B23K37/04(2006.01)I | 许贵军;冯均;万青 | 常州天合光能有限公司; 常州市维益专利事务所 | 常州市维益专利事务所 | 本实用新型涉及光伏产业生产辅助工具,一种直角焊接工装模版,由一定设计结构的板体组成,在板体上有两条焊接槽,两条焊接槽垂直并连通,该连通槽据有预热和蓄热能力,能够大大提高焊接效率,减少虚焊,降低返工。
2036 | 一种具有流量侦测器的氧化炉 | CN202099069U | 实用新型 | 终止 | 2011-06-17 | 2012-01-04 | C01B33/113(2006.01)I | 肖扬鑫;杨延德;陈斌;卫志敏 | 常州天合光能有限公司; 常州市维益专利事务所 | 常州市维益专利事务所 | 本实用新型涉及一种具有流量侦测器的氧化炉,包括水汽发生器,水汽发生器具有进水端和水蒸汽出口,在水汽发生器的进水端装上一个流量侦测器,并把流量信号接入主电脑后,可以实现监控并记录入水流量的功能,当出气口的水蒸汽流量出现异常后,通过查看侦测器历史记录,维护人员可以快速查找水汽发生器流量不稳的根本原因,排查是水源问题还是设备问题,提高了排查问题的速度。
2037 | 太阳能组件铝边框(二) | CN301768776S | 外观设计 | 终止 | 2011-07-04 | 2011-12-21 | 13-99 | 孙明亮;周凯峰;付传国 | 常州天合光能有限公司; 常州市维益专利事务所 | 常州市维益专利事务所 | 1.本外观设计产品的名称:太阳能组件铝边框(二)。2.本外观设计产品的用途:用于固定、密封太阳能电池组件、增强组件强扶,延长使用寿命。3.本外观设计的设计要点:在于产品的形状。4.最能表明设计要点的图片或者照片:主视图。
2038 | 降低表面复合减反膜电池的工艺 | CN101976703B | 发明授权 | 有效-授权 | 2010-07-28 | 2011-12-14 | H01L31/18(2006.01)I | 陈亮;吴国强 | 常州天合光能有限公司; 常州市维益专利事务所 | 常州市维益专利事务所 | 本发明涉及太阳能电池结构及制作工艺技术领域,尤其是一种降低表面复合减反膜电池的工艺,其具有如下工艺步骤a.硅片进行扩散处理;b.然后对硅片进行去PSG和刻边处理;c.再对硅片表面进行减反和/或钝化处理;d.再在减反和/或钝化处理后的硅片表面进行RIE制绒;e.最后进行丝网印刷,烧结制成成品。本发明通过对传统电池工艺流程步骤改变,改变了传统电池的结构,不直接在硅片表面进行制绒而是在ARC(表面减反射膜)层上进行制绒,这样制绒后可达到同样的表面限光效果,同时也不会在硅片表面造成刻蚀损伤,达到了提升电池效率的目标。
2039 | 多晶锭或单晶棒的开方工具 | CN202071230U | 实用新型 | 终止 | 2010-12-31 | 2011-12-14 | B28D5/04(2006.01)I | 贺洁 | 常州天合光能有限公司; 常州市维益专利事务所 | 常州市维益专利事务所 | 本实用新型涉及一种多晶锭或单晶棒的开方工具,包括金刚线,金刚线外壁镶嵌有第一金刚砂颗粒,金刚线外包裹有金刚砂浆层,金刚砂浆层中含有第二金刚砂颗粒。本实用新型不仅保留了结构钢线开方的工艺稳定性好、硅料损失较少、晶棒表面质量好以及成本少等优点;而且本实用新型在开方工艺中,金刚砂及金刚线同时对晶锭或晶棒进行切割,切割能力大大增加,切割效率大大改善;尤其是在对多晶锭开方过程中,以往的开方工艺由于多晶锭顶部杂质层硬度大造成的钢线或金刚线断线、带锯锯条扭曲或变形等引起的晶棒开方尺寸偏差报废、车间产能损失、原材料辅材让费等问题非常严重,本实用新型从根本上解决了该问题。
2040 | 喷蜡设备供蜡系统 | CN202076301U | 实用新型 | 终止 | 2011-04-30 | 2011-12-14 | H01L31/18(2006.01)I | 卫志敏 | 常州天合光能有限公司; 常州市维益专利事务所 | 常州市维益专利事务所 | 本实用新型涉及一种喷蜡设备供蜡系统,具有供蜡基座,供蜡基座上端安装设置有蜡桶,供蜡基座下端安装设置有用于存储融化后的蜡的容器,容器向喷印头供蜡。该喷蜡设备供蜡系统的蜡水从喷印头喷出时不再出现断线的现象。
2041 | 一种晶体硅太阳电池主栅结构 | CN202076273U | 实用新型 | 终止 | 2011-04-30 | 2011-12-14 | H01L31/0224(2006.01)I | 杨阳;邓伟伟;冯志强;黄强 | 常州天合光能有限公司; 常州市维益专利事务所 | 常州市维益专利事务所 | 本实用新型涉及硅太阳电池栅线技术领域,特别是一种晶体硅太阳电池主栅结构,本方案通过仅在电池IV测试的测试探针接触点附近印刷银浆,在电池片上形成1条或多条中部镂空的主栅线。在电池IV测试时,由于每条主栅线通常有6到8个触点,使得电流路径相对较短,因此主栅线串联电阻的变化对电池测试影响较小,也不影响分档。另外焊接在主栅线上导电性能优异的焊带可以减少电阻损耗,使得组件输出功率不受影响。故本设计方案可在不影响电池IV测试分档的前提下,大大减少银浆的使用量,节约成本,提高产品的竞争力。
2042 | 自清洗太阳能电池组件的装置 | CN202076302U | 实用新型 | 终止 | 2011-04-30 | 2011-12-14 | H01L31/18(2006.01)I;B08B3/02(2006.01)I | 沈焕;侍明;周凯峰;蒋阿华 | 常州天合光能有限公司; 常州市维益专利事务所 | 常州市维益专利事务所 | 本实用新型涉及一种自清洗太阳能电池组件的装置,具有作为基准的太阳能电池标准组件、太阳能电池组件阵列以及水泵,太阳能电池组件阵列上设置有与水泵连接的水管,水管上安装有喷头,太阳能电池标准组件和太阳能电池组件阵列分别连接在控制器上,控制器观察太阳能电池标准组件的输出电压、电流、功率与太阳能电池组件阵列的输出电压、电流、功率的差值达到一定值时控制水泵自动往水管注水。该自清洗太阳能电池组件的装置不需要人工或下雨来达到清洁电池板的目的,而是通过控制系统自行进行清洗,从而达到组件发电量的提高。
2043 | 一种单晶炉用涂层热屏 | CN202072796U | 实用新型 | 终止 | 2011-04-30 | 2011-12-14 | C30B15/14(2006.01)I | 钮应喜 | 常州天合光能有限公司; 常州市维益专利事务所 | 常州市维益专利事务所 | 本实用新型涉及单晶炉热屏装置技术领域,特别是一种单晶炉用涂层热屏,包括热屏外层、热屏内层以及热屏内外层之间的保温层,在热屏内、外层表面覆盖热解碳层。本实用新型的有益效果是:1)本热屏表面涂覆的热解碳,极大地增大热场纵向温度梯度,相比现有热屏相比,可使得长晶速度提高20%。2)大大降低了能耗,与现有热场相比能耗降低10%。
2044 | 蚀刻液槽 | CN202072804U | 实用新型 | 终止 | 2011-05-11 | 2011-12-14 | C30B33/10(2006.01)I;H01L31/18(2006.01)I | 王倩 | 常州天合光能有限公司; 常州市维益专利事务所 | 常州市维益专利事务所 | 本实用新型蚀刻液槽,涉及太阳能电池,尤其涉及制绒蚀刻设备,具有密封槽体,在槽体上有HF加液管、HNO3加液管,在槽体的底部设置有排液管,在排液管设置有支管,槽体底部还设置有溢流管,在槽体的侧壁上设置有液位传感器,在槽体内设置有抽液管,在槽体顶部有溢液管,解决了频繁换药对药液及人力的浪费,使药液可以重复使用,且减少了换药时间,提高了产能;本实用新型也改善了药液使用初期由于硅酸盐过少导致的反应活性低的问题,使整个反应过程中药液保持较高的活性。
2045 | 太阳能组件铝边框(一) | CN301759907S | 外观设计 | 终止 | 2011-07-04 | 2011-12-14 | 13-99 | 孙明亮;周凯峰;付传国 | 常州天合光能有限公司; 常州市维益专利事务所 | 常州市维益专利事务所 | 1.本外观设计产品的名称:太阳能组件铝边框(一)。2.本外观设计产品的用途:用于固定、密封太阳能电池组件。3.本外观设计的设计要点:在于产品的形状。4.最能表明设计要点的图片或者照片:主视图。
2046 | 太阳能电池用多晶硅片的后清洗工艺 | CN101976700B | 发明授权 | 有效-授权 | 2010-07-28 | 2011-12-07 | H01L31/18(2006.01)I;C23F1/24(2006.01)I | 张学玲 | 常州天合光能有限公司; 常州市维益专利事务所 | 常州市维益专利事务所 | 本发明涉及太阳能电池生产方法技术领域,尤其是一种太阳能电池用多晶硅片的后清洗工艺,其具有如下步骤a.将多晶硅片经硅片制绒、扩散,得到25~80ohm/Sq的均匀扩散区;b.再用酸溶液进行腐蚀,酸溶液中HF体积浓度占1.6%~4.5%,HNO3体积浓度占20%~30%,CH3COOH体积浓度占33%~39%,其余为H2O,将腐蚀时间控制在20~180秒,温度为15~25℃。本发明硅片的后清洗工艺,通过优化溶液配比,可精确控制溶液的反应速率,而且硅片表面的反射率没有提高,从而提高了太阳能电池的效率。
2047 | EVA中VA含量的测试方法 | CN102269681A | 发明专利 | 视为撤回 | 2011-04-30 | 2011-12-07 | G01N5/04(2006.01)I | 董曙光;赵冰;王昭云;朱加尖 | 常州天合光能有限公司; 常州市维益专利事务所 | 常州市维益专利事务所 | 本发明涉及光伏行业组件使用材料EVA中VA含量的测试方法,先对EVA进行称重,EVA升温热解,在热解结束后对固体物质称重,热解失重部分为产生的乙酸气体,乙酸与乙酸乙烯酯的摩尔比为1∶1,可快速计算出EVA中的乙酸乙烯酯的含量,本发明能解决现有存在着明显的缺陷问题。
2048 | 气动式机械载荷实验机 | CN202066752U | 实用新型 | 终止 | 2011-03-03 | 2011-12-07 | G01N3/12(2006.01)I;G01N3/02(2006.01)I | 谢锦文;魏雪飞 | 常州天合光能有限公司; 常州市维益专利事务所 | 常州市维益专利事务所 | 本实用新型公开了一种气动式机械载荷实验机,包括机架、固定在机架上用于夹紧测试样品的气动夹具、位于测试样品上方阵列排列的真空吸盘以及固定在机架上部与真空吸盘位置相对应的加载气缸,机架上还设有与加载气缸气路连接的真空发生器,在所述的加载气缸与真空吸盘之间设有万向调节头,加载气缸与真空吸盘通过万向调节头活动连接。本实用新型将对太阳能组件加载的加载气缸与真空吸盘的连接采用万向调节头连接方式,使真空吸盘可以自由地调节间距,保证真空吸盘与测试样品表面具有良好而均匀的接触,从而提高测试精度,满足测试要求。
2049 | 一种太阳能组件框架的连接结构 | CN202067811U | 实用新型 | 终止 | 2011-05-11 | 2011-12-07 | H01L31/048(2006.01)I;H01L31/02(2006.01)I | 付传国 | 常州天合光能有限公司; 常州市维益专利事务所 | 常州市维益专利事务所 | 本实用新型提供一种太阳能组件框架的连接结构,包括长铝边框和短铝边框,长铝边框和短铝边框通过直角角码连接,直角角码两端各有一卡扣;长铝边框和短铝边框底部有加工的卡槽,长、短铝边框上卡槽的尺寸与直角角码上卡扣的尺寸相同;短铝边框上有用来拧螺钉的两个螺钉孔;长铝边框和直角角码上各设有一个螺钉孔对应短铝边框上两个螺钉孔;长铝边框和短铝边框采用互余的斜面对接。本实用新型结构简单,工序少,外形美观。
2050 | 光伏组件接线盒 | CN301750938S | 外观设计 | 终止 | 2011-06-17 | 2011-12-07 | 13-03 | 高英英 | 常州天合光能有限公司; 常州市维益专利事务所 | 常州市维益专利事务所 | 1.本外观设计产品的名称:光伏组件接线盒。2.本外观设计产品的用途:用于发电应用系统。3.本外观设计的设计要点:在于产品的形状。4.最能表明设计要点的图片或者照片:主视图。6.本外观设计的后视图无设计要点,省略后视图。
2051 | 一种太阳能组件户外曝晒架 | CN102244117A | 发明专利 | 有效-授权 | 2011-06-17 | 2011-11-16 | H01L31/042(2006.01)I | 魏雪飞 | 常州天合光能有限公司; 常州市维益专利事务所 | 常州市维益专利事务所 | 本发明涉及太阳能组件安装技术领域,特别是一种太阳能组件户外曝晒架,包括安装支架以及多个与安装支架配套的安装夹具,支架上具有横梁,横梁上具有沿长度方向延伸的支槽,安装夹具安装在横梁上,具有夹块,卡销螺栓、卡销和锁紧螺栓,夹块安装在安装夹具内,夹块上开有卡槽,安装在安装夹具上的锁紧螺栓抵在夹块上,当组件安装时,卡销嵌入横梁的支槽,卡销螺栓通过安装夹具上的螺栓孔与卡销连接,将安装夹具固定在横梁上,组件正面朝上放在横梁上,组件边框边沿卡入卡槽,转动锁紧螺栓,在转动锁紧螺栓的推抵下夹块的卡槽闭合夹紧边框。本发明的有益效果是:该太阳能组件户外曝晒架可以方便地安装太阳能电池组件,而且安装牢靠且拆卸容易。
2052 | 一种回收砂浆质量的监控方法 | CN102240596A | 发明专利 | 视为撤回 | 2011-06-17 | 2011-11-16 | B03B7/00(2006.01)I;B28D7/00(2006.01)I | 丁海军;蒋伟钢;刘振淮;黄振飞 | 常州天合光能有限公司; 常州市维益专利事务所 | 常州市维益专利事务所 | 本发明属于硅晶切片所用辅料质量监控的领域,特别是一种回收砂浆质量的监控方法。对回收砂浆的质量提出四个检测指标,分别为:密度、黏度、pH和电导率,要求回收砂浆的密度为1.620-1.635kg·L-1,黏度为180-240mPa.s,pH为4-7,电导率<10μS·cm-1。本发明通过对回收砂浆的密度、黏度、pH和电导率这四个指标进行检测,有效的控制了回收砂浆的质量,使得因回收砂浆的质量引起的硅片合格率波动值降低了5%。
2053 | 一种户外暴晒架夹具 | CN102244118A | 发明专利 | 有效-授权 | 2011-06-17 | 2011-11-16 | H01L31/042(2006.01)I | 魏雪飞 | 常州天合光能有限公司; 常州市维益专利事务所 | 常州市维益专利事务所 | 本发明涉及太阳能组件安装技术领域,特别是一种户外暴晒架夹具,该安装夹具安装在横梁上,具有夹块,卡销螺栓、卡销和锁紧螺栓,夹块安装在安装夹具内,夹块上开有卡槽,安装在安装夹具上的锁紧螺栓抵在夹块上,当组件安装时,卡销嵌入横梁的支槽,卡销螺栓通过安装夹具上的螺栓孔与卡销连接,将安装夹具固定在横梁上,组件正面朝上放在横梁上,组件边框边沿卡入卡槽,转动锁紧螺栓,在转动锁紧螺栓的推抵下夹块的卡槽闭合夹紧边框。本发明的有益效果是:该户外暴晒架夹具可以方便地安装太阳能电池组件,而且安装牢靠且拆卸容易。
2054 | 一种高功率光伏组件结构 | CN102244128A | 发明专利 | 视为撤回 | 2011-06-17 | 2011-11-16 | H01L31/048(2006.01)I;H01L31/052(2006.01)I | 刘亚锋 | 常州天合光能有限公司; 常州市维益专利事务所 | 常州市维益专利事务所 | 本发明涉及太阳能电池组件技术领域,特别是一种高功率光伏组件结构,由面板、正面高透EVA、电连接的电池串、背面高反光EVA和背板依次层压而成。与现有技术相比,(1)更多的光线能从正面达到电池片表面,增加发电效率。(2)背面高反光EVA的利用提高了长波段光的到再次利用,大大提升组件效率。(3)背面高反光EVA的利用保证了组件背板不老化,提高了可靠性。(4)提高电池及组件的发电量。
2055 | 带锯晶棒截断机构 | CN102241079A | 发明专利 | 有效-授权 | 2011-06-17 | 2011-11-16 | B28D5/04(2006.01)I;B28D7/00(2006.01)I | 戴佳 | 常州天合光能有限公司; 常州市维益专利事务所 | 常州市维益专利事务所 | 本发明带锯截断设备,尤其是一种带锯晶棒截断机构,包括一体导向装置,一体导向装置包括机座和可夹紧锯条的导向块,机座上具有锯条通槽,机座套在锯条上,导向块安装在机座上,在机座下方设置弹簧张紧装置,所述的弹簧张紧装置包括固定板、导向轮和弹簧,固定板分别安装在机座的两侧,导向轮设在锯条背面,固定板上具有导向轮滑槽,导向轮的两轴端设置在导向轮滑槽内使导向轮沿导向轮滑槽滑动,弹簧一端与导向轮连接,一端固定在固定板上使导向轮抵紧在锯条背面。本发明能够解决锯条在切割晶棒时产生的共振过大,减轻锯条在切割过程中的受力,降低切割面的倾斜情况,能准确调节锯条的切割精度,减少斜面带来的硅片损失,且结构简单,维修方便。
2056 | 用于硅单晶生长的连续加料装置及设置该装置的单晶炉 | CN102242395A | 发明专利 | 视为撤回 | 2011-06-17 | 2011-11-16 | C30B15/02(2006.01)I;C30B15/00(2006.01)I;C30B29/06(2006.01)I | 钮应喜;张志强;黄振飞 | 常州天合光能有限公司; 常州市维益专利事务所 | 常州市维益专利事务所 | 本发明属于晶体生长连续固体加料技术领域,特别是一种用于硅单晶生长的连续加料装置及设置该装置的单晶炉,连续加料装置,包括料仓,补料阀门,硅料输送装置,料仓的出料口与硅料输送装置连接,料仓带有真空泵接口,料仓的出料口设置补料阀门,硅料通过补料阀门进入硅料输送装置,硅料输送装置将硅料送入单晶炉的坩埚。设置连续加料装置的单晶炉,包括外坩埚、内坩埚和连续加料装置,内坩埚设置在外坩埚的硅液中,内坩埚底部与外坩埚相通,连续加料装置向内坩埚外的硅液中加料,设备在内坩埚内的硅液中提拉单晶硅。本发明的有益效果是:结构简单,固体连续加料,加料稳定,边长晶边化料,具有很好的成本优势和质量优势。
2057 | 晶体硅太阳能电池的液体氧化钝化方法 | CN102237433A | 发明专利 | 视为撤回 | 2010-04-20 | 2011-11-09 | H01L31/18(2006.01)I | 吴国强 | 常州天合光能有限公司; 常州市维益专利事务所 | 常州市维益专利事务所 | 本发明涉及一种晶体硅太阳能电池的液体氧化钝化方法,将硅片放入热氧化液体浸泡制备超薄二氧化硅薄膜,进行氮化硅镀膜工艺。本发明中二氧化硅薄膜上表面钝化加强膜的制备节省了时间、降低了成本,并提高了太阳能电池的光电转换效率。
2058 | 全自动撞击试验装置 | CN202033166U | 实用新型 | 终止 | 2011-03-03 | 2011-11-09 | G01M7/08(2006.01)I | 谢锦文;魏雪飞 | 常州天合光能有限公司; 常州市维益专利事务所 | 常州市维益专利事务所 | 本实用新型公开了一种全自动撞击试验装置,包括机架以及悬吊在机架横梁上的撞击袋,还包括控制柜和储气罐,在机架上端部固定有电机,电机通过牵引钢绳连接有锁脱扣件,试验样品固定在机架上与撞击袋相对应,锁脱扣件与储气罐管路连接,控制柜控制电机和储气罐动作,锁脱扣件与撞击袋通过钢丝绳相连接而锁住或释放撞击袋。本实用新型采用电机牵引的方式而自动调节撞击袋高度,并具有设定高度的功能,通过锁脱扣件自动锁住、释放撞击袋,从而避免了以往人工调节撞击袋高度、人工释放撞击袋过程中,撞击袋砸落伤人的现象,自动化程度高,操作安全性好。
2059 | 防推舟碳化硅桨 | CN202030863U | 实用新型 | 终止 | 2011-03-05 | 2011-11-09 | C30B31/00(2006.01)I | 黄明海 | 常州天合光能有限公司; 常州市维益专利事务所 | 常州市维益专利事务所 | 本实用新型涉及一种进行石英舟的进出炉管操作的碳化硅桨,在桨头的两侧边角倒角。该倒角增加了桨头与石英舟脚的距离,不易碰撞。即使发生碰撞,也不会硬性推舟,倒角会使桨匀速滑入石英舟内,往炉管壁方向分散舟脚往炉尾方向的推力,校正位置。
2060 | 一种可提高单晶炉生长速度的单晶炉热场 | CN202030855U | 实用新型 | 终止 | 2011-03-16 | 2011-11-09 | C30B15/00(2006.01)I | 张志强;黄振飞 | 常州天合光能有限公司; 常州市维益专利事务所 | 常州市维益专利事务所 | 本实用新型涉及太阳能单晶炉热场技术领域,特别是一种可提高单晶炉生长速度的单晶炉热场,包括热屏,在热屏的内侧附加一段具有锥度的筒状的冷却器。冷却器和紧贴热屏内侧,和热屏内侧具有相同的锥度。冷却器通过连接管连接到炉筒上,冷却器的冷却介质进出口均设置在炉筒上,冷却介质通过冷却介质进出口并沿连接管进入冷却器进行冷却。炉筒为一段独立的副炉筒。冷却介质进出口上设置流量调节阀。本热场结构设计合理,杜绝了冷却介质与冷却器之间的传递过程存在泄漏的可能,而且在热场中采用冷却装置强化对晶棒的冷却效果,从而增强晶棒纵向温度梯度,提高硅单晶的生长速度,达到快速生长单晶硅棒的目的。
2061 | 一种提高太阳能电池收集电流的太阳能电池片 | CN202034375U | 实用新型 | 终止 | 2011-03-16 | 2011-11-09 | H01L31/04(2006.01)I;H01L31/0224(2006.01)I;H01L31/0352(2006.01)I | 杨文侃;钟明;叶权华 | 常州天合光能有限公司; 常州市维益专利事务所 | 常州市维益专利事务所 | 本实用新型涉及一种提高太阳能电池收集电流的太阳能电池片,具有太阳能电池片本体,太阳能电池片本体背面具有负电极,负电极边缘与同侧太阳能电池片本体边缘的距离为0.5~1mm。本实用新型的太阳能电池片本体是采用背面抛光少量溶液刻蚀进行去PSG工艺得到的太阳能电池片,因此,有效降低了在去PSG过程中对负电极的刻蚀。本实用新型提高了太阳能电池对电流的收集,从而明显的提高了太阳能电池和后续组件系统的功率。
2062 | 用于硅片收片的滚轮传动机构 | CN202030265U | 实用新型 | 终止 | 2011-04-30 | 2011-11-09 | B65G13/06;B65G49/07;B65G43/08 | 叶权华;杨延德 | 常州天合光能有限公司; 常州市维益专利事务所 | 常州市维益专利事务所 | 本实用新型涉及一种用于硅片收片的滚轮传动机构,包括多道滚轮,滚轮通过驱动马达驱动,末端多道滚轮采用末端驱动马达驱动,在本传动机构的末端区域设置硅片探测装置,硅片探测装置与末端驱动马达控制连接,硅片探测装置探测到硅片被传送到末端时,硅片探测装置让末端多道滚轮停止,硅片就停在该位置。采用本方案后,硅片到传送末端时,该处滚轮停止转动,硅片停止到该位置,让操作员有足够时间来进行处理硅片,方便操作,减少破片和污染等问题。
2063 | 一种金刚线切割硅片的清洗方法 | CN102225406A | 发明专利 | 有效-授权 | 2011-04-30 | 2011-10-26 | B08B3/08(2006.01)I;B08B3/12(2006.01)I;B08B3/02(2006.01)I;B08B7/02(2006.01)I | 李毕武;唐传兵;刘振淮;黄振飞 | 常州天合光能有限公司; 常州市维益专利事务所 | 常州市维益专利事务所 | 本发明涉及切割硅片的后处理技术领域,特别是一种金刚线切割硅片的清洗方法。该方法如下:经过脱胶后的硅片分别在碱性清洗剂和乳酸中进行粗洗,碱性清洗剂的pH=9~10,温度30~50℃,乳酸的温度为60℃,然后分别在碱性清洗剂和纯水中进行精洗,碱性清洗剂的pH=9~10,温度70~90℃。该清洗方法的根本革新在于:通过对硅片清洗液的pH的提高、以及温度的提高,使得其硅片表面更加干净,表面损伤层去除更大,同时对于硅片的碱制绒工艺起到表面活化作用。这样硅片在制绒时,金字塔绒面的覆盖率较高,绒面比较均一。
2064 | 刻蚀清洗设备及刻蚀清洗工艺 | CN102226983A | 发明专利 | 有效-授权 | 2011-05-11 | 2011-10-26 | H01L21/00(2006.01)I;H01L31/18(2006.01)I;B08B3/08(2006.01)I;B08B3/10(2006.01)I;C23F1/08(2006.01)I;C23G3/00(2006.01)I;C30B33/10(2006.01)I | 葛笑齐 | 常州天合光能有限公司; 常州市维益专利事务所 | 常州市维益专利事务所 | 本发明涉及光伏行业硅片刻蚀清洗工艺及设备,一种刻蚀清洗设备,具有三个化学药品槽、三个DI-water水洗槽和风干仓,三个化学药品槽分别为氢氟酸/硝酸刻蚀槽、氢氧化钾刻蚀槽和氢氟酸/盐酸清洗槽,本发明能解决现有存在着明显的破片和黑点的缺陷问题。
2065 | 提高多晶硅光伏电池转换效率的方法 | CN102220642A | 发明专利 | 驳回 | 2011-04-30 | 2011-10-19 | C30B33/00(2006.01)I;C30B33/02(2006.01)I;H01L31/18(2006.01)I | 熊震;张弛;付少永;黄振飞;刘振淮;黄强 | 常州天合光能有限公司; 常州市维益专利事务所 | 常州市维益专利事务所 | 本发明涉及一种提高多晶硅光伏电池转换效率的方法,包括以下步骤:1)将需要进行处理的多晶硅基材料置于热等静压炉炉腔中,炉腔发热体为石墨、钼、钽或二硅化钼;2)向抽取真空的炉腔中通入惰性气体,使炉腔内惰性气体的浓度达到99.999%以上;3)加热炉腔,以0.1~30℃/分钟的速率使其升温至900~1380℃,并在该温度下保温0.1~10小时,炉腔压力为0.5~250MPa;4)以10~50℃/分钟的速率冷却至室温,炉腔压力逐渐减小至大气压,开炉腔,取出多晶硅基材料。采用本方法后多晶硅的少子寿命得到提高,多晶硅的微缺陷含量得到大幅度降低,由此制备的光伏电池转换效率得到提升。
2066 | 一种金刚线切割硅片的制绒方法 | CN102220645A | 发明专利 | 有效-授权 | 2011-04-30 | 2011-10-19 | C30B33/10(2006.01)I;C23F1/24(2006.01)I;C23F1/40(2006.01)I;H01L31/18(2006.01)I | 李毕武;刘振淮;黄振飞 | 常州天合光能有限公司; 常州市维益专利事务所 | 常州市维益专利事务所 | 本发明属于硅片制绒技术领域,特别是一种金刚线切割硅片的制绒方法。步骤如下:一、金刚线切割的硅片进行清洗;二、经过清洗好的硅片在H2SO4或H3PO4-HF-HNO3的混合酸溶液中进行酸腐蚀反应,各种酸的体积比为:H2SO4或H3PO4∶HF∶HNO3=2-10∶1-4∶1-4,反应时间30-70s,其中H2SO4浓度98%,HF浓度49%,HNO3浓度63%,H3PO4浓度85%;三、上述与酸反应好的硅片浸泡在碱制绒液中,反应时间在10s-30s;四、将上述与碱反应的硅片浸泡在HCl-HF溶液中30s-120s;五、将反应好的硅片烘干,再进行后续电池工艺制作。本发明通过对金刚线切割硅片制绒方法的优化,和目前的制绒工艺相比,使该硅片制绒后的反射率降低了6%左右,电池效率有很大提高。
2067 | 插扣式组件安装结构 | CN102214711A | 发明专利 | 有效-授权 | 2011-04-30 | 2011-10-12 | H01L31/042(2006.01)I;H01L31/18(2006.01)I | 蒋阿华 | 常州天合光能有限公司; 常州市维益专利事务所 | 常州市维益专利事务所 | 本发明涉及组件安装技术领域,特别是插扣式组件安装结构,包括组件及其安装龙骨,在上边框和下边框上具有同向的插钩,上边框的插钩的方向指向下边框,在安装龙骨上具有插槽,组件安装时组件的上、下边框上的插钩分别插入与上、下边框平行的安装龙骨的插槽,组件的限位方式分为:在上边框的上方具有防止插钩脱出插槽的限位块,限位块通过螺栓固定在安装龙骨上;或者在下边框上具有卡头,在安装龙骨上具有与卡头配合互锁的卡口,当下边框插入安装龙骨上的插槽时卡头扣入卡口。这种光伏组件插扣安装方式,在安装龙骨支架安装调节好后,利用组件边框上的插钩直接挂在插槽里,就可直接就位,现场无需其他加工,操作方便快捷,连接牢固可靠。
2068 | 一种扩散面水膜保护湿法刻蚀工艺 | CN102214732A | 发明专利 | 视为撤回 | 2011-04-30 | 2011-10-12 | H01L31/18(2006.01)I | 何伟;柴超 | 常州天合光能有限公司; 常州市维益专利事务所 | 常州市维益专利事务所 | 本发明涉及太阳能电池制造过程中的链式湿法刻蚀工艺,特别是一种扩散面水膜保护湿法刻蚀工艺。该工艺首先在待刻蚀的硅片扩散面形成一层水膜保护层,该水膜保护层在后续刻蚀时用来保护硅片的扩散面,然后该硅片漂浮在刻蚀药液上进行常规湿法刻蚀。本发明利用液体的表面张力在硅片表面形成水膜保护层,不仅可以去除现有湿法刻蚀工艺中产生的多余刻蚀区域,增加PN结的有效受光面积,提高光电转换效率,而且可消除因刻蚀槽内气泡炸裂刻蚀药液飞溅、槽体上方凝结的刻蚀药液液滴滴落、排风不稳定、流量异常等问题,造成扩散面被刻蚀药液破坏,最终降低太阳能电池的各种外观不良片、电性能失效片的产生比例。
2069 | 流变仪测定EVA热熔胶凝胶时间的测试方法 | CN102207476A | 发明专利 | 视为撤回 | 2011-03-16 | 2011-10-05 | G01N25/02(2006.01)I | 谢锦文;赵冰;王昭云;郝玉哲;沈灿军;徐洁 | 常州天合光能有限公司; 常州市维益专利事务所 | 常州市维益专利事务所 | 本发明涉及光伏用热熔胶EVA的测试领域,尤其是流变仪测定EVA热熔胶凝胶时间的测试方法,通过流变仪以多频振荡扫描的多频交点方法进行测试,以到达阻尼系数的交点所用时间来表示凝胶时间,用模具先将EVA样品压成和流变仪平板夹具大小相对应的圆片,测量EVA厚度设定夹具至底座的间距;将平板夹具降至加热底座平板处,放置保温盖,升温至预定测试温度后保温;升起夹具,下降夹具时迅速将EVA圆片准确放置在加热平板中央,夹具降至设定的间距后放置保温盖,开始实验;实验结束后,分析数据,阻尼系数的交点即为凝胶点,凝胶点对应的时间即为凝胶时间,属于物理法,直接通过测量整个胶粘过程的阻尼系数变化来得到凝胶时间,方法精确。
2070 | 111晶向铸锭硅单晶及其制备方法 | CN102206857A | 发明专利 | 视为撤回 | 2011-04-30 | 2011-10-05 | C30B29/06(2006.01)I;C30B11/00(2006.01)I | 熊震;张志强;黄振飞;刘振淮;黄强 | 常州天合光能有限公司; 常州市维益专利事务所 | 常州市维益专利事务所 | 本发明涉及一种<111>晶向铸锭硅单晶及其制备方法,包括以下步骤:1)将<111>晶向单晶硅块紧密排列,铺满坩埚底部,然后依次将硅料、掺杂元素原料、硅料置于坩埚中;2)抽取真空,通入惰性气体,边抽真空边通入惰性气体;3)加热坩埚,使<111>晶向的单晶硅块接触于坩埚底部的部分不熔化,与坩埚不接触的部分、硅料及掺杂元素原料均熔化并在原子尺度上彼此充分混合;4)定向凝固时,使坩埚底部为冷端,<111>晶向单晶的未熔化部分诱导硅熔体的凝固生长,得到<111>晶向的铸锭单晶硅。本发明能得到单晶比例高达95%以上的铸锭单晶,能显著降低用于制造太阳能电池的单晶硅成本。
2071 | 介质阻挡放电氢等离子钝化方法 | CN102206866A | 发明专利 | 视为撤回 | 2011-04-30 | 2011-10-05 | C30B31/22(2006.01)I;H01L31/18(2006.01)I | 付少永;张驰;熊震;黄振飞;刘振淮 | 常州天合光能有限公司; 常州市维益专利事务所 | 常州市维益专利事务所 | 本发明涉及一种介质阻挡放电氢等离子钝化方法。该钝化方法是:将样品置于样品台上,并通过抽真空系统将容腔抽至一定真空;通过氢气源向容腔通入氢气并调节至一定压强;通过介质阻挡放电进行氢等离子钝化处理。与现有的技术比较:本发明可以直接对制备完成的电池片进行处理,设备简单,处理时间短。与等离子浸没离子注入(PIII)技术相比,在同样离子状态和处理效果下,不需要外加ICP或ECR激励源,另外加速电场实现也可采用较易实现的正弦电源。
2072 | 双玻太阳能电池组件及其制造方法 | CN102208464A | 发明专利 | 视为撤回 | 2011-05-13 | 2011-10-05 | H01L31/048(2006.01)I;H01L31/18(2006.01)I;B32B3/30(2006.01)I;B32B17/08(2006.01)I;B32B27/30(2006.01)I | 张映斌;韩亚西 | 常州天合光能有限公司; 常州市维益专利事务所 | 常州市维益专利事务所 | 本发明涉及太阳能电池板的技术领域,尤其是双玻太阳能电池组件及其制造方法,具有电池片、上层结构和下层结构,电池片位于上层结构与下层结构之间,在上层结构与下层结构之间具有预设凹槽,电池片及电池片连接部件放置在预设凹槽内。本发明能够将电池片及电池片上的汇流条等连接部件放在凹槽中,在进行EVA的填充,可以保证玻璃间、EVA层和电池片间无缝,从而可以保证电池片的稳定性。
2073 | 一种太阳能组件性能监控系统 | CN202003186U | 实用新型 | 终止 | 2011-03-02 | 2011-10-05 | G05B19/048(2006.01)I | 谢锦文;魏雪飞 | 常州天合光能有限公司; 常州市维益专利事务所 | 常州市维益专利事务所 | 本实用新型涉及一种太阳能组件性能监控系统,具有工控机,工控机通过控制软件控制有一组以上的可编程控制电源,可编程控制电源具有用于对太阳能组件的内部电路连续性进行监控的第一组电源模块、用于对太阳能组件的边框绝缘性进行监控的第二组电源模块、用于对太阳能组件的接地连续性进行监控的第三组电源模块,可粘贴在太阳能组件表面的带有温度探头的温度测试线与温度采集器连接,温度采集器与工控机通信连接。本实用新型能够有效监控太阳能组件内部电路连续性、边框绝缘性和接地连续性三种性能。
2074 | 一种直拉单晶炉用热场 | CN202000023U | 实用新型 | 终止 | 2011-03-05 | 2011-10-05 | C30B15/00(2006.01)I;C30B15/14(2006.01)I | 钮应喜;张志强;黄振飞 | 常州天合光能有限公司; 常州市维益专利事务所 | 常州市维益专利事务所 | 本实用新型涉及一种直拉单晶炉用热场,热场从上到下,有上保温盖,上保温层,热屏支撑环和保温筒,保温筒分为上保温筒、中保温筒和下保温筒,热场底部具有底部保温层,热场中心设有支承轴,支承轴上具有坩埚托盘,坩埚托盘上依次是碳碳坩埚和石英坩埚,保温筒和碳碳坩埚之间设有加热器,热屏支撑环连接有热屏,热屏为内外两层,中间有碳毡隔热层,上保温层的厚度为20~40mm,上保温筒内径与加热器内径之间的距离5~10mm,底部保温层厚度为100~140mm。本方案通过优化热屏的结构和调整底部保温结构,来改善单晶炉的保温效果,改善热场分布,从而降低能量消耗,本方案相比现有热场能耗降低了30%左右,同时长晶速度也提高了20%。
2075 | 正面钝化的RIE制绒晶体硅电池 | CN202004005U | 实用新型 | 终止 | 2011-03-05 | 2011-10-05 | H01L31/04(2006.01)I;H01L31/0216(2006.01)I | 蔡文浩 | 常州天合光能有限公司; 常州市维益专利事务所 | 常州市维益专利事务所 | 本实用新型涉及一种RIE制绒晶体硅电池,特别是一种正面钝化的RIE制绒晶体硅电池,在RIE制绒晶体硅电池的正面具有SiO2和SiNx的叠层薄膜,作为RIE制绒晶体硅电池的正面钝化层,SiO2层在SiNx层的下方。SiO2层的厚度为5~20nm,所述的SiO2和SiNx的叠层薄膜的总厚度为70~90nm。与单层SiNx薄膜相比,将SiO2/SiNx双层薄膜作为正面钝化层应用于RIE制绒晶体硅电池有以下优点:1.SiO2薄膜能够有效饱和表面悬挂键,降低其与硅片的界面态密度。2.SiNx薄膜内具有很高的正电荷密度,在硅片表面形成内建电场,降低表面的电子或空穴浓度,从而降低载流子复合速率。
2076 | 一种太阳能电池及其组件 | CN202004004U | 实用新型 | 终止 | 2011-04-30 | 2011-10-05 | H01L31/0224(2006.01)I;H01L31/0216(2006.01)I;H01L31/048(2006.01)I;H01L31/05(2006.01)I | 陶武松 | 常州天合光能有限公司; 常州市维益专利事务所 | 常州市维益专利事务所 | 本实用新型涉及一种太阳能电池及其组件,通过对电池前表面溅射一层透明导电薄膜即TCO膜,相比传统电池片前电极用细栅线收集电流方式,可以获得多于传统电池约6~8%的太阳光并发生光电转换,提高其转换效率和输出功率。而采用磁控溅射形成的透明导电薄膜,其表面本身就呈现绒面结构,相比传统电池片加工工艺,表面不需要形成氮化硅抗反射层即可达到陷光效果。且采用透明导电胶带连接电池片前后电极,可达到减少遮光面积效果,提升了太阳能电池组件的转换效率和输出功率。
2077 | 一种太阳能电池组件 | CN202004028U | 实用新型 | 终止 | 2011-04-30 | 2011-10-05 | H01L31/048(2006.01)I;H01L31/05(2006.01)I;H01L25/04(2006.01)I | 陶武松;张舒 | 常州天合光能有限公司; 常州市维益专利事务所 | 常州市维益专利事务所 | 本实用新型涉及一种太阳能电池组件,包括多组相互连接的电池组,每个电池组包括一块N型太阳能电池片和一块P型太阳能电池片,电池片的背光面具有导电背板,电池组中的N型太阳能电池片与P型太阳能电池片的受光面用窄互联条连接,相邻电池组之间按N型太阳能电池片与P型太阳能电池片相邻的方式进行排列,并且电池组间的相邻N型太阳能电池片与P型太阳能电池片的背光面的导电背板连接。通过减少受光面焊带截面积即减少遮光面积,通过采用铜箔的导电背板使串联电阻降低,增大电流收集密度;一方面受光面的新设计可使更多的太阳光进入电池而发生光电转换;背光面采用铜箔的导电背板代替传统互联条,该设计可降低串联电阻,且使更多的电流被收集。
2078 | 光伏组件边框组装结构及其组件和组件的安装结构 | CN102201466A | 发明专利 | 有效-授权 | 2011-04-30 | 2011-09-28 | H01L31/042(2006.01)I;H01L31/048(2006.01)I;H01L31/18(2006.01)I | 蒋阿华 | 常州天合光能有限公司; 常州市维益专利事务所 | 常州市维益专利事务所 | 本发明涉及光伏组件结构技术领域,特别是一种光伏组件边框组装结构及其组件和组件的安装结构。该边框组装结构的长边框和短边框的外侧面上具有使角码型腔外露的槽口,连接角码通过锁定螺钉将连接角码锁紧在角码型腔内,利用该槽口,在组件边框内插入卡块,利用卡块安装其他附件。同时组件的安装利用压板卡在槽口下沿来压紧固定组件,或者组件安装利用支托安装座,托住槽口上沿,再用压板压紧固定组件。其优点在于:增加了角部抗变形强度,边框加工简单,能使返修组件拆卸;利用边框槽口,拓宽了组件安装方式;同时无需在边框上打孔,可直接安装光伏系统中相关配件及其他方面要求。
2079 | 太阳能电池用导电镍浆 | CN102194898A | 发明专利 | 有效-授权 | 2010-03-15 | 2011-09-21 | H01L31/0224(2006.01)I;H01B1/02(2006.01)I | 冯纪伟 | 常州天合光能有限公司; 常州市维益专利事务所 | 常州市维益专利事务所 | 本发明涉及太阳能硅电池正电极导电浆料领域,尤其是一种太阳能电池用导电镍浆,其主要包括镍粉、树脂和溶剂,其中镍粉占70%~90%,树脂和溶剂的溶液占10%~30%,树脂与溶剂比值为5%~50%。本发明的太阳能电池用导电镍浆,选用比银更便宜的镍金属作为导电浆料的材料,大大降低了成本,提高了经济效益。
2080 | 用于光伏建筑一体化组件额定工作温度测试的模拟装置 | CN201983876U | 实用新型 | 终止 | 2011-01-29 | 2011-09-21 | G01K7/04(2006.01)I | 沈艳萍;张臻;肖桃云 | 常州天合光能有限公司; 常州市维益专利事务所 | 常州市维益专利事务所 | 本实用新型涉及一种用于光伏建筑一体化组件额定工作温度测试的模拟装置。模拟装置为一房形结构,其中一面向阳,在房形结构的向阳面安装测试组件。房形结构的背阳面上开有方便进出的门,在房形结构的两侧面各开一扇可使风对流的通风口,在房形结构两侧面内部靠近测试组件处安装热电偶。该装置为BIPV组件的NOCT测试提供了更真实的测试环境,能更精确地测试出BIPV组件的NOCT。
2081 | 具有高透光结构的太阳能电池组件 | CN201985134U | 实用新型 | 终止 | 2011-03-05 | 2011-09-21 | H01L31/048(2006.01)I | 陶武松 | 常州天合光能有限公司; 常州市维益专利事务所 | 常州市维益专利事务所 | 本实用新型涉及太阳能电池组件结构领域,特别是一种具有高透光结构的太阳能电池组件,包括面板、高透光硅酮胶、太阳能电池片、粘接型硅酮胶和背板,面板、高透光硅酮胶、太阳能电池片、粘接型硅酮胶和背板层压成为一体。采用高透光的硅酮胶封装太阳能组件,电池可利用的太阳光更多,转换效率大大提高;且硅酮胶较传统EVA封装太阳能组件具有更优的可靠性能,由于太阳光中的紫外光与EVA发生化学反应,而对硅酮胶无影响,可靠性大大增强。
2082 | INK承载桶套筒 | CN201978864U | 实用新型 | 终止 | 2011-03-18 | 2011-09-21 | B05C11/00(2006.01)I;H01L31/18(2006.01)I | 王建树;杨文侃;王庆钱 | 常州天合光能有限公司; 常州市维益专利事务所 | 常州市维益专利事务所 | 本实用新型涉及一种INK承载桶套筒,具有筒体,筒体为一端开口的圆柱体,筒体筒高低于INK承载桶桶高40mm,筒体封闭端端部设置有出液口。出液口处设置有可拆卸的过滤芯。出液口处设置有可拆卸的套嘴。本实用新型采用高导热材料作为套筒,套筒套在INK承载桶上,可以使INK承载桶内的墨水得到充分均匀的加热,不会使墨水出现局部凝固的问题。
2083 | 一种太阳能电池浮动结背面钝化结构及其方法 | CN102184985A | 发明专利 | 有效-授权 | 2011-04-30 | 2011-09-14 | H01L31/042(2006.01)I;H01L31/0352(2006.01)I;H01L31/18(2006.01)I | 邓伟伟;冯志强;高纪凡;丁建宁 | 常州天合光能有限公司; 常州市维益专利事务所 | 常州市维益专利事务所 | 本发明涉及太阳能电池钝化技术领域,特别是一种太阳能电池浮动结背面钝化的方法。P型晶体硅电池的传统背面钝化路线是使用二氧化硅或氮化硅作为背面的钝化层,但是在背面空穴是少子,而所增加的钝化层所带的电荷为正电,阻止了空穴向背面的运动,从而得不到背面钝化的效果,本发明在背面增加了一个N型区,大大的降低了背面的复合,增加电压和效率。其结构为:在P型硅基体的背面增加一层N型区,在N型区上生长或沉积钝化层。其工艺方法为:在硅片清洗制绒之后在硅片表面制作一层二氧化硅的薄膜,正面的二氧化硅在完成正面扩散后去除,在背面二氧化硅上开槽、扩散,在背面形成N型钝化层,然后在正面和背面分别沉积钝化膜。
2084 | 光伏组件的模拟湿热试验加速试验方法 | CN102175592A | 发明专利 | 视为撤回 | 2010-12-31 | 2011-09-07 | G01N17/00(2006.01)I | 谢锦文;魏雪飞 | 常州天合光能有限公司; 常州市维益专利事务所 | 常州市维益专利事务所 | 本发明涉及一种光伏组件的模拟湿热试验加速试验方法,其方法为:选取光伏组件用材料样品,测试环境:121±2℃/100±5%RH或121±2℃/85±5%RH,利用该测试环境进行光伏组件用材料样品的模拟湿热试验。本发明采用的模拟湿热试验加速试验方法,一般不超过60小时即能等效于IEC标准湿热试验1000小时,有效、快速,能够达到室内用短期试验,得到户外长期湿热曝露试验的目的,解决了研制、使用双方的实际问题,有利于光伏组件材料的应用和推广。
2085 | 一种CFC单晶炉坩埚结构 | CN201962421U | 实用新型 | 终止 | 2010-12-31 | 2011-09-07 | C30B35/00(2006.01)I | 张志强 | 常州天合光能有限公司; 常州市维益专利事务所 | 常州市维益专利事务所 | 本实用新型涉及一种CFC单晶炉材料坩埚,用于支撑和保护高纯石英坩埚。坩埚为整体式坩埚,在坩埚的锅体上开设多个通孔。在分离石英坩埚和CFC坩埚时,可直接穿过CFC坩埚的埚体上的通孔对石英坩埚施力,破坏石英坩埚,从而分离石英坩埚和CFC坩埚,便于CFC重新投炉使用。
2086 | 一膜多用的掩膜法制备的N型太阳能电池及其制备方法 | CN102176474A | 发明专利 | 有效-授权 | 2011-03-16 | 2011-09-07 | H01L31/048(2006.01)I;H01L31/0352(2006.01)I;H01L31/18(2006.01)I | 张学玲 | 常州天合光能有限公司; 常州市维益专利事务所 | 常州市维益专利事务所 | 本发明涉及N型太阳能电池领域,特别是一种一膜多用的掩膜法制备的N型太阳能电池及其制备方法。该N型太阳能电池是:以n型直拉单晶硅为基体,硅片的背面是覆盖有SiO2和SiNx双层钝化膜的硼扩散制备的P型发射结,硅片的正面是磷扩散制备的前表面场,前表面场上覆盖有起钝化和减反射作用的薄膜。制备该N型太阳能电池的方法是:以n型直拉单晶硅为基体,首先通过硼扩散制备P型发射结,然后刻蚀掉正面的P型发射结,在硅片背面的P型发射结上制作SiO2薄膜,该SiO2薄膜既是后续磷扩散制备前表面场的掩膜,又是P型发射结的钝化膜,最后通过磷扩散制备前表面场。本发明的有益效果是:工艺过程简单,容易控制,成本低,光电转换效率高。
2087 | 直拉单晶炉的埚轴护套 | CN201962408U | 实用新型 | 终止 | 2011-01-05 | 2011-09-07 | C30B15/00(2006.01)I;C30B15/10(2006.01)I | 张晓洪 | 常州天合光能有限公司; 常州市维益专利事务所 | 常州市维益专利事务所 | 本实用新型涉及直拉单晶炉的埚轴护套技术领域。该直拉单晶炉的埚轴护套包括套管和卡口,卡口设置在套管一端的端部。这样的设计为炉体底部添加保温碳毡提供了空间,同时可防止接触部分的碳毡裸露在热气流之下,增加了碳毡的使用寿命,还可防止颗粒灰尘落入波纹管,减少单晶拉制过程的异常。
2088 | 太阳能光伏组件边框的便捷连接结构 | CN201966220U | 实用新型 | 终止 | 2011-01-29 | 2011-09-07 | H01L31/042(2006.01)I | 付传国 | 常州天合光能有限公司; 常州市维益专利事务所 | 常州市维益专利事务所 | 本实用新型涉及光伏组件边框连接结构技术领域。该太阳能光伏组件边框的便捷连接结构,包括组件长度方向的长边框、组件宽度方向的短边框和直角插销,直角插销的两个直角端都具有卡接部件,长边框和短边框的端部内具有直角插销的卡接部件配合卡接的卡接槽,直角插销的两个直角端分别插入长边框和短边框内的卡接槽进行卡接。该设计的有益效果在于不仅能实现快速连接,还具有高可靠性,结构简单,工序少,外形美观的特点。
2089 | 一种选择性发射极太阳能电池工艺的刻蚀时间控制装置 | CN201966238U | 实用新型 | 终止 | 2011-01-29 | 2011-09-07 | H01L31/18(2006.01)I | 钟明;韦志新 | 常州天合光能有限公司; 常州市维益专利事务所 | 常州市维益专利事务所 | 本实用新型涉及一种选择性发射极太阳能电池工艺的刻蚀时间控制装置,包括机架和机架上的时间控制器、传输带、传输带驱动器,传输带通过传输带驱动器驱动,时间控制器通过调节传输带驱动器的转速来控制传输带的传输速度。本设计通过控制传输速度来控制刻蚀时间,刻蚀浆料印刷后将片子放置在此设备中,传输到终点时,即完成设定的刻蚀时间。此设备出口端设置在清洗机台旁边,片子到终点后,设备报警,操作人员取出直接放入清洗机即可。中间无需人员记录刻蚀时间。
2090 | 导热棒散热接线盒 | CN201966229U | 实用新型 | 终止 | 2011-01-29 | 2011-09-07 | H01L31/048(2006.01)I;H01L31/052(2006.01)I | 周凯峰 | 常州天合光能有限公司; 常州市维益专利事务所 | 常州市维益专利事务所 | 本实用新型涉及一种导热棒散热接线盒,包括接线盒本体,接线盒本体的底座或盖子上设置有中空管道,中空管道内设置有高导热率金属材料制成的导热棒,所述的导热棒伸出到接线盒外端的部分为鳃状散热片结构。本实用新型通过导热棒把接线盒内的热量导出接线盒,再通过散热片由自然风来散热。
2091 | 单晶炉冷却水管防烫装置 | CN201962425U | 实用新型 | 终止 | 2011-01-29 | 2011-09-07 | C30B35/00(2006.01)I | 戴建中 | 常州天合光能有限公司; 常州市维益专利事务所 | 常州市维益专利事务所 | 本实用新型涉及单晶炉设备领域,特别是一种单晶炉冷却水管防烫装置。该装置是在单晶炉的真空管上设置防烫支架,防烫支架设置在冷却水管与真空管的交汇处,冷却水管依附在防烫支架上。通过本防烫支架将真空管和冷却水管隔离开来,有效的杜绝了冷却水管被烫坏的现象。
2092 | PECVD沉积腔体吹扫系统 | CN201962354U | 实用新型 | 终止 | 2011-01-29 | 2011-09-07 | C23C16/44(2006.01)I | 高星 | 常州天合光能有限公司; 常州市维益专利事务所 | 常州市维益专利事务所 | 本实用新型涉及PECVD镀膜设备技术领域,特别是一种PECVD沉积腔体吹扫系统。它包括质量流量控制器以及质量流量控制器两端的管路,在质量流量控制器旁设置导气旁路,在质量流量控制器进气端的管路与导气旁路的交汇处加装保护质量流量控制器的气体控制阀门。现有吹扫系统每次出现掉片只能开腔体解决,严重影响产能,本吹扫系统因为有保护阀门保护质量流量控制器,使N2能以更大的速度和压力通过导气旁路到达特气孔,吹扫掉堵在特气孔上的掉片实现不开腔体解决掉片问题,大大提升机台正常运行时间。
2093 | 光伏建筑组件额定工作温度测试的模拟装置 | CN301664985S | 外观设计 | 终止 | 2011-01-29 | 2011-09-07 | 10-05 | 沈艳萍;张臻;肖桃云 | 常州天合光能有限公司; 常州市维益专利事务所 | 常州市维益专利事务所 | 1.本外观设计产品的名称:光伏建筑组件额定工作温度测试的模拟装置。2.本外观设计产品的用途:用于测试光伏建筑一体化组件额定工作温度。3.本外观设计的设计要点:在于产品的形状。4.最能表明设计要点的图片或者照片:主视图。
2094 | 钝化N型硅太阳能电池的P型掺杂层的方法及电池结构 | CN102169923A | 发明专利 | 有效-授权 | 2011-03-05 | 2011-08-31 | H01L31/18(2006.01)I;H01L31/0352(2006.01)I;H01L31/04(2006.01)I | 陈艳 | 常州天合光能有限公司; 常州市维益专利事务所 | 常州市维益专利事务所 | 本发明涉及一种钝化N型硅太阳能电池的P型掺杂层的方法及电池结构。在N型直拉单晶硅基体背面的P型发射结的非金属接触区的发射极通过磷扩散层形成浮动结,浮动结与背面金属栅线之间通过介质膜隔离,浮动结表面做钝化膜。基体正面为N型前表面场,N型前表面场的正面为金字塔绒面结构,表面具有钝化N型前表面场的SiNx层,电池片正背面都有金属栅线。用浮动结钝化硼掺杂层,相对于用Al2O3钝化,无需产线改造,适合大规模工业化生产,经测试,效率达19%。
2095 | 接线盒安装在中部的光伏组件 | CN102169915A | 发明专利 | 视为撤回 | 2011-04-30 | 2011-08-31 | H01L31/048(2006.01)I | 孙明亮 | 常州天合光能有限公司; 常州市维益专利事务所 | 常州市维益专利事务所 | 本发明涉及一种接线盒安装在中部的光伏组件,包括光伏组件外壳以及设置在光伏组件外壳上的接线盒,所述的接线盒安装在光伏组件外壳的中部,所述的光伏组件的内部设置有由多个串联的太阳能电池和旁路二极管构成的回路,所述回路的正极与负极通过接线盒引出至光伏组件外部。本发明可以实现产品外观的差异化;可以很好解决支架容易遮住组件的接线盒,维修组件不方便等问题;可以减短接线盒线缆的长度,节约成本。
2096 | 四探针测试仪校准夹具 | CN201945679U | 实用新型 | 终止 | 2010-12-31 | 2011-08-24 | G01R35/00(2006.01)I | 李建峰 | 常州天合光能有限公司; 常州市维益专利事务所 | 常州市维益专利事务所 | 本实用新型涉及四探针测试仪技术领域,特别是一种四探针测试仪校准夹具,包括夹具连接头、导线和数字显示式万用表,万用表的电流输入端通过导线与夹具连接头连接,夹具连接头插装在四探针测试仪的探针插座上连通四探针测试仪恒流源输出端和用表的电流输入端。将本四探针测试仪校准夹具插装在四探针测试仪的探针插座上,直接调整输入电流值即电流参数,电流值在万用表中能显示到小数点后3位,设置电流参数更加精确,使得仪器的测量结果更加精确。
2097 | 太阳能组件内部电气连续性监测系统 | CN201945667U | 实用新型 | 终止 | 2011-03-02 | 2011-08-24 | G01R31/26(2006.01)I | 谢锦文;魏雪飞 | 常州天合光能有限公司; 常州市维益专利事务所 | 常州市维益专利事务所 | 本实用新型涉及太阳能组件内部电气连续性监测系统,包括可编程控制电源、安装有控制软件的工控机、温度采集装置、与工控机连接的PLC控制器、通信模块和机柜,通信模块集成在可编程控制电源内部,通信模块与可编程控制电源和温度采集装置通信连接,工控机通过控制软件控制可编程控制电源一对一对太阳能组件供电。可编程控制电源的两个输出端分别与太阳能组件的正极、负极连接。本实用新型能够有效监控太阳能组件内部电气连续性。
2098 | 太阳能组件冰雹试验机 | CN201945434U | 实用新型 | 终止 | 2011-03-03 | 2011-08-24 | G01M7/08(2006.01)I | 谢锦文;魏雪飞 | 常州天合光能有限公司; 常州市维益专利事务所 | 常州市维益专利事务所 | 本实用新型公开了一种太阳能组件冰雹试验机,包括机架,机架上固定有推进气缸和枪管,枪管位于推进气缸下方,待测组件位于枪管下方,推进气缸的活塞杆上固定有底部带有压缩空气出口气阀的储气罐,出口气阀对准枪管上端口,枪管上端口内活动卡入有可放入冰雹的发弹装置,枪管下端的侧面固定有测速装置,用于控制推进气缸、出口气阀和测速装置动作的控制装置设于机架旁。本实用新型采用压缩空气为动力,使冰雹垂直击向太阳能组件表面,仿真度和自动化程度较高,射击速度快,稳定性好,速率可达到23±1m/s范围,射击的精确度较高,偏离定位点的误差在±5mm之内,同时可实现使用时1.5m范围内的安全距离,安全性较好。
2099 | 一种实现太阳能电池选择性发射极的方法 | CN101794844B | 发明授权 | 有效-授权 | 2010-03-15 | 2011-08-17 | H01L31/18(2006.01)I | 张军 | 常州天合光能有限公司; 常州市维益专利事务所 | 常州市维益专利事务所 | 本发明涉及一种实现太阳能电池选择性发射极的方法。用于形成具有选择性发射极的太阳能电池,具有如下步骤a、在太阳能电池片上采用重扩散;b、在电池非栅线区域采用丝网印刷的方式印刷一层可腐蚀硅的腐蚀浆料层,腐蚀浆料层的主要成分为KOH;c、将太阳能电池片放入温度为200~300℃的反应炉反应10~60秒,电池非栅线区域被腐蚀形成低掺杂浅扩散区,电池栅线区域未被腐蚀保留成高掺杂深扩散区,太阳能电池片形成选择性发射极。本发明操作流程简单,生产成本低,而且太阳能电池能够形成选择性发射极,提高太阳能电池的光电转换效率。
2100 | 一种太阳能电池薄膜的生长方法 | CN102154708A | 发明专利 | 有效-授权 | 2010-12-31 | 2011-08-17 | H01L31/18(2006.01)I | 刘亚锋 | 常州天合光能有限公司; 常州市维益专利事务所 | 常州市维益专利事务所 | 本发明涉及太阳能电池制造技术领域,尤其是一种薄膜的生长方法,主要步骤为对太阳能用晶体硅片进行表面制绒,送入氧化炉进行氧化工艺,对氧化膜进行退火处理,然后进行后续太阳能电池工艺。本发明氧化膜生长速度快,质量高,钝化性能优越;硅片在低温下进出炉管,氧化膜应力小,缺陷少;本发明的氧化工艺和退火工艺在同一个设备中进行,产量高。
2101 | 降低多晶锭杂质比例的方法 | CN102152411A | 发明专利 | 视为撤回 | 2010-12-31 | 2011-08-17 | B28D5/00(2006.01)I | 贺洁 | 常州天合光能有限公司; 常州市维益专利事务所 | 常州市维益专利事务所 | 本发明涉及半导体材料及太阳能电池材料的技术领域,尤其是一种降低多晶锭杂质比例的方法:对多晶锭进行电阻率测试,无明显异常情况下,继续加工;多晶铸锭的杂质主要集中在多晶锭的顶部,将多晶锭最顶部5-50mm的杂质层用工具截除;将已截除下来的多晶锭最顶部5-50mm的杂质层集中处理,进行敲碎、分类、清洗及包装;将杂质层分类集中投炉提纯,将提纯后的多晶锭主最顶部杂质层、底部下边皮及四周边皮的5-50mm处截除、报废,不作为多晶锭投炉循环料使用,将多晶锭剩下的部分敲碎、分选、清洗、包装后作为可循环料部分作为多晶铸锭投炉料使用,得到杂质比例低的多晶锭。本发明通过控制多晶锭中杂质的比例,保证了多晶锭的质量,同时提高了硅料的利用率。
2102 | 一种测量硅片扩散长度的表面处理方法 | CN102154626A | 发明专利 | 视为撤回 | 2010-12-31 | 2011-08-17 | C23C16/34(2006.01)I;C23C16/56(2006.01)I;C23C16/02(2006.01)I;H01L21/66(2006.01)I | 张驰;陈雪 | 常州天合光能有限公司; 常州市维益专利事务所 | 常州市维益专利事务所 | 本发明提供一种测量硅片扩散长度的表面处理方法,包括如下步骤,将原生硅片在酸液中漂洗,漂洗后用去离子水清洗,去除残留漂洗液后烘干,再利用等离子体气相化学沉积法在硅片表面沉积氮化硅薄膜,将沉积了氮化硅薄膜的硅片放入烧结炉烧结,最后将烧结完的硅片冷却至室温后放入SemiLab?PV2000测试设备的样品台测试,结果SPV8、SPV6信号均明显增强,线性比LR显著增大,完全达到测试设备要求。
2103 | 自动调速划伤实验机 | CN201935849U | 实用新型 | 终止 | 2010-12-31 | 2011-08-17 | G01N3/42(2006.01)I;G01N3/00(2006.01)I | 谢锦文;魏雪飞 | 常州天合光能有限公司; 常州市维益专利事务所 | 常州市维益专利事务所 | 本实用新型涉及一种自动调速划伤实验机,包括操作台面,划伤小车,马达支架,调速马达,传动带,测试样品水平放置在操作台面上,划伤小车垂直放于测试样品的测试平面上,调速马达安装在马达支架上,马达支架与操作台面连接,调速马达与划伤小车通过传动带相连。通过预先将马达的转动速度调整至符合试验标准要求,并定期对该转速进行修正,划伤小车能够很好地按照匀速前进,且速度保证在标准规定的范围之内。
2104 | 去激光损伤层洗液 | CN102157616A | 发明专利 | 有效-授权 | 2011-01-29 | 2011-08-17 | H01L31/18(2006.01)I;H01L21/306(2006.01)I | 黄书斌 | 常州天合光能有限公司; 常州市维益专利事务所 | 常州市维益专利事务所 | 本发明涉及太阳能电池制作技术,尤其是一种去激光损伤的洗液,由水、氟化铵、氢氟酸和硝酸组成,在1L水中加入60-80g氟化铵、10-20ml氢氟酸溶液和10-20ml硝酸溶液混合制成,采用本发明的洗液可以有效的去除硅片表面的硅的氧化物和大部分的金属元素,可以降低PN结漏电流(也称为反向饱和电流或空间电荷区漏电流),使的开压上升。
2105 | 一体化便携式配套光伏设备 | CN201937512U | 实用新型 | 终止 | 2011-02-15 | 2011-08-17 | H02N6/00(2006.01)I;H02J7/00(2006.01)I;F16M3/00(2006.01)I | 姜猛;张臻;韩卫华;郝玉哲 | 常州天合光能有限公司; 常州市维益专利事务所 | 常州市维益专利事务所 | 本实用新型涉及太阳光伏发电系统,尤其是一种一体化便携式配套光伏设备,具有逆变器、蓄电池和控制器,所述的光伏设备还具有将逆变器、蓄电池和控制器置于内部的柜体,柜体的外侧边开有可通风、散热功能的通风口,在柜体的底部安装有轮子。本实用新型将逆变器、蓄电池盒控制器安装在柜体中,移动方便灵活,结构简单,并可自由连接太阳电池阵列和用电负载。
2106 | 智能型移动式免安装小型光伏储能发电设备 | CN201937513U | 实用新型 | 终止 | 2011-02-15 | 2011-08-17 | H02N6/00(2006.01)I;H02J7/00(2006.01)I;H05K7/20(2006.01)I;F16M3/00(2006.01)I | 姜猛;张臻;韩卫华;郝玉哲 | 常州天合光能有限公司; 常州市维益专利事务所 | 常州市维益专利事务所 | 本实用新型涉及太阳光伏发电系统,尤其是一种智能型移动式免安装小型光伏储能发电设备,具有逆变器、蓄电池和控制器,还具有将逆变器、蓄电池和控制器置于内部的柜体,柜体外表面设置有太阳能电池板、用于数据分析的监控器和可通风、散热功能的通风口,太阳能电池板之间通过金属卡槽连接器进行固定连接,柜体上还设置有用于调节支撑张开太阳能电池板的伸缩支架,在太阳能电池板的背光面安装有功率优化器,柜体的底部安装有轮子。本实用新型将太阳电池板、逆变器、蓄电池、控制器和功率优化器结合于柜体,通过直流到直流最大功率提升算法,提高发电量,移动方便灵活,可直接向用电负载供电,并具有存储电能功能,即插即用。
2107 | 移动式免安装小型光伏储能发电设备 | CN201937514U | 实用新型 | 终止 | 2011-02-15 | 2011-08-17 | H02N6/00(2006.01)I;H02J7/00(2006.01)I;H05K7/20(2006.01)I;F16M3/00(2006.01)I | 姜猛;张臻;韩卫华;郝玉哲 | 常州天合光能有限公司; 常州市维益专利事务所 | 常州市维益专利事务所 | 本实用新型涉及太阳光伏发电系统,尤其是一种移动式免安装小型光伏储能发电设备,具有逆变器、蓄电池和控制器,光伏设备还具有将逆变器、蓄电池和控制器置于内部的柜体,在柜体外表面安装有太阳能电池板、用于数据分析的监控器和可通风、散热功能的通风口,太阳能电池板之间通过金属卡槽连接器进行固定连接,柜体上还设置有用于调节支撑张开太阳能电池板的伸缩支架,在柜体的底部安装有轮子。本实用新型可解决光伏系统的设备分散且繁琐的安装模式,具有灵活、方便、便携等特性,通过监控器,可实时监控发电情况并能查找出问题组件与问题设备,直接向用电负载供电,并具有存储电能功能,可即插即用。
2108 | 一步扩散制备N型太阳能电池的方法 | CN102148283A | 发明专利 | 视为撤回 | 2010-09-28 | 2011-08-10 | H01L31/18(2006.01)I | 张学玲 | 常州天合光能有限公司; 常州市维益专利事务所 | 常州市维益专利事务所 | 本发明涉及一种一步扩散制备N型太阳能电池的方法,是以n型直拉单晶硅为基体,表面有随机分布的正金字塔绒面结构,硅片的正面是覆盖有SiN减反膜的磷扩散制备的表面场,表面场上是印有银金属电极,背面是有Al层扩散制备的P-型发射结。表面场和发射结是在高温链式扩散炉中进行同时扩散,或者是放入管式扩散炉通POCl3扩散形成的。本发明工艺过程简单,容易控制,成本低,光电转换效率高。
2109 | 硅片传输导向装置 | CN201927589U | 实用新型 | 终止 | 2010-12-31 | 2011-08-10 | H01L21/677(2006.01)I;H01L33/00(2010.01)I;G02F1/1333(2006.01)I | 卫志敏 | 常州天合光能有限公司; 常州市维益专利事务所 | 常州市维益专利事务所 | 本实用新型涉及流水线传输中用于对被传输物进行导向的传输导向装置。该硅片传输导向装置,包括左侧导向和右侧导向,左侧导向和右侧导向安装在传输线的两侧,左侧导向和右侧导向与传输线上被传输物的接触的部位设置多个滚动轴承构成的辊轴式导向轨道。该导向装置除可用于硅片外还可以用于LCD面板的传输,采用普通的导轨校正,因传输过程为线摩擦接触,很容易将导轨磨出槽,而使用滚动轴承作为轨道,硅片等的边缘与轨道的接触为点接触,从而避免了卡片现象。
2110 | 一种太阳能电池组件 | CN102148275A | 发明专利 | 视为撤回 | 2011-03-16 | 2011-08-10 | H01L31/05(2006.01)I;H01L31/02(2006.01)I | 陶武松 | 常州天合光能有限公司; 常州市维益专利事务所 | 常州市维益专利事务所 | 本发明涉及一种太阳能电池组件,包括多组通过互联条相互连接的电池组,每个电池组包括一块N型太阳能电池片和一块P型太阳能电池片,电池组中的N型太阳能电池片与P型太阳能电池片的受光面用窄的互联条连接,相邻电池组之间按N型太阳能电池片与P型太阳能电池片相邻的方式进行排列,并且电池组间的相邻N型太阳能电池片与P型太阳能电池片的背光面用截面积大的互联条连接。通过减少受光面互联条截面积即减少遮光面积,增加背光面互联条的截面积来增大电流收集密度,使更多的太阳光进入电池而发生光电转换;受光面和背光面采用的互联条的成分选取不同,保证尽可能低的电阻连接方式使更多的电流被收集。
2111 | 双层富硅SiNx背钝化结构及其工艺 | CN102148263A | 发明专利 | 驳回 | 2011-03-16 | 2011-08-10 | H01L31/0216(2006.01)I;H01L31/18(2006.01)I | 许艳 | 常州天合光能有限公司; 常州市维益专利事务所 | 常州市维益专利事务所 | 本发明涉及一种硅电池的背钝化技术领域,特别是一种双层富硅SiNx背钝化结构及其工艺,该结构包括P型硅基体,在基体的正面是N型扩散区,在基体的背面通过双层SiNx叠层钝化。其工艺步骤如下:1、P型硅片经过制绒、扩散、后清洗;2、正面PECVD镀SiNx;3、背面PECVD镀双层SiNx;4、制作电极;5、烧结。在高效晶体硅太阳能电池的基础上,采用双层富硅SiNx叠层作为背钝化的介质,和正常生产工艺相比有以下的特点:1.SiNx带正电荷,用其做背钝化面,可以降低背场复合,显著提高Uoc。采用双层富硅SiNx进一步降低了复合。2.IQE长波响应可以得到提高。
2112 | 一种在非标准环境条件下测试组件电池额定工作温度的方法 | CN102141446A | 发明专利 | 有效-授权 | 2010-12-31 | 2011-08-03 | G01K7/02(2006.01)I | 肖桃云;张臻 | 常州天合光能有限公司; 常州市维益专利事务所 | 常州市维益专利事务所 | 本发明涉及一种在非标准环境条件下测试组件电池额定工作温度的方法,记录热电偶所测温度的平均值T1,所有电池片温度的平均值T2,热电偶处电池片温度的平均值T3,某时刻电池片的结温TJ=T1+(T2-T3);在开路状态下,记录某时刻电池片的结温TJ、环境温度Tamb、幅照度G、风速V、风向;通过回归拟合分析,计算G=800W/m2时,TJ-Tamb的值,该值加上20℃为额定工作温度的初步值;找出适当的修正因子;当天的组件的额定工作温度值Ti=额定工作温度的初步值+修正因子,多天的Ti的测试结果的平均值为组件额定工作温度。通过本方法得到的组件额定工作温度,更加准确,对太阳电池组件,特别是光伏建筑一体化(BIPV)组件进行评估时可以提供更有效的参数。
2113 | 太阳能薄边框组件 | CN201918400U | 实用新型 | 终止 | 2010-12-31 | 2011-08-03 | H01L31/042(2006.01)I;H01L31/048(2006.01)I | 杨小双 | 常州天合光能有限公司; 常州市维益专利事务所 | 常州市维益专利事务所 | 本实用新型涉及光伏组件结构技术领域,特别是一种太阳能薄边框组件。该太阳能薄边框组件,包括组件长度方向的铝制长边框和组件宽度方向的铝制短边框,长边框和短边框内侧具有上边条、下边条和用于组件固定的底边条,上边条和下边条构成嵌接电池层压件的嵌接槽,长边框的下边条和底边条之间设置连接下边条和底边条的支撑条,在支撑条内侧的空腔内设置螺丝安装孔,长边框和短边框的对角处采用螺丝连接。该设计为减少原来组件的厚度,但同时又要保证铝边框的强度要求,长边框使用闭环结构可承受比较大的压力,短边框使用开环结构,那样方便铝型材的加工,同时节省铝材料。在长边框上使用对角螺丝连接,那样组件的强度和稳定性比较好。
2114 | 增加正电极细栅线的太阳能电池片 | CN201918393U | 实用新型 | 终止 | 2010-12-31 | 2011-08-03 | H01L31/0224(2006.01)I;H01L31/04(2006.01)I | 苗成祥 | 常州天合光能有限公司; 常州市维益专利事务所 | 常州市维益专利事务所 | 本实用新型涉及一种增加正电极细栅线的太阳能电池片。在该电池片的受光面设置多根平行的细栅线和与细栅线垂直的主栅线,细栅线均匀分布,相邻细栅线之间的间距H为2.0-2.4um。该设计增加电池片表面的电子的传输速度,增加电子的有效传导。在少子寿命长的地方增加细栅线的根数。栅线的增加会增大遮光面积,为了保证有效面积的不变,将栅线的宽度降低,通过理论计算,并实际测量栅线的宽度来控制栅线的宽度。
2115 | 一种风光智能发电器 | CN201916124U | 实用新型 | 终止 | 2011-01-29 | 2011-08-03 | F03D9/00(2006.01)I;F03D1/00(2006.01)I;F03D7/04(2006.01)I;H02N6/00(2006.01)I | 韦志新 | 常州天合光能有限公司; 常州市维益专利事务所 | 常州市维益专利事务所 | 本实用新型涉及一种发电装置,特别是一种风力发电与光伏发电互补的风光智能发电器,包括风力发电系统、光伏组件风叶、智能转轴控制系统、转轴机构和支撑杆,支撑杆支撑转轴机构,光伏组件风叶安装在转轴机构上驱动风力发电系统发电,智能转轴控制系统与转轴机构连接,智能转轴控制系统通过转轴机构将光伏组件风叶在风大时旋转成风扇状,在阳光充足时追踪阳光并将光伏组件风叶组成平面。该设计充分利用自然能源,外观美观,实用性强,发电效率高。
2116 | 一种多晶铸锭的线切割方法 | CN102133776A | 发明专利 | 视为撤回 | 2010-12-31 | 2011-07-27 | B28D5/04(2006.01)I | 李毕武;刘振淮;黄振飞;贺洁 | 常州天合光能有限公司; 常州市维益专利事务所 | 常州市维益专利事务所 | 本发明涉及多晶铸锭线切割技术领域,特别是一种多晶铸锭的线切割方法,该生产方法如下:(一)标记:将多晶铸锭进行开方得到硅块,对铸锭边缘四周靠近坩埚的硅块进行标识,以区分硅块的A、B面,B面靠近坩埚,A面是B面的对应面;(二)将开方后得硅块经IR测试、LT测试、截断、磨面;(三)粘棒:将区分A、B面的硅块的B面粘结在晶托上,其他硅块正常粘棒,待粘胶固化后上棒切片;(四)切片:将固化好的硅块上机切片,区分A、B面的硅块的A面为入刀面。将杂质和硬点少的A面作为入刀面,钢线比较容易进入晶体,大大降低了跳线、蹦边等不良记录,大大提高了硅片的出片率,降低了硅片切割成本,提高了企业的经济效率。
2117 | 一种太阳能电池 | CN201910427U | 实用新型 | 终止 | 2010-12-31 | 2011-07-27 | H01L31/0224(2006.01)I;H01L31/04(2006.01)I | 王庆钱;杨文侃;芮海燕 | 常州天合光能有限公司; 常州市维益专利事务所 | 常州市维益专利事务所 | 本实用新型涉及一种太阳能电池,在电池的背面具有铝背场和背电极,将现有技术中铝背场2边缘与电池片1边缘的距离1cm,改为0.5-0.8cm。将现有技术中的铝背场2的背电极3宽度有2.5cm改为1.2-2.2cm。将现有技术中,整条的背电极3,改为5-10段式的分段式背电极4。该设计增加了铝背场的面积,提高了太阳能电池片的开路电压和短路电流,最终可以提高太阳能电池片的光电转换效率。根据实验证明,选择性发射结太阳能电池转换效率提高0.1%-0.2%。而其组件功率可以提高1.5-2.5W。极大的提高了太阳能电池片的价值。
2118 | 一种免背板太阳能电池组件 | CN102136512A | 发明专利 | 有效-授权 | 2011-02-16 | 2011-07-27 | H01L31/048(2006.01)I;H01L31/052(2006.01)I | 张舒 | 常州天合光能有限公司; 常州市维益专利事务所 | 常州市维益专利事务所 | 本发明涉及太阳能电池组件领域,尤其是一种免背板太阳能电池组件,具有玻璃前板和光电部分,玻璃前板与光电部分之间的光电部分受光面设置有平均透光率大于90%的透明树脂,光电部分背离玻璃前板的背光面设置有平均反射率范围为70%~90%的高反射树脂,保证了组件具有高的输出功率,同时省去背板材料,避免了背板脱层的风险,从而降低组件成本。
2119 | 具有截断功能的线锯 | CN102126261A | 发明专利 | 视为撤回 | 2010-06-10 | 2011-07-20 | B28D5/04(2006.01)I | 刘振淮;王少锋;周涛;金鑫 | 常州天合光能有限公司; 常州市维益专利事务所 | 常州市维益专利事务所 | 本发明涉及硅片切割设备技术领域,特别是一种具有截断功能的线锯。该线锯包括左右导轮、切割线和切割台,切割线在导轮上缠绕成多段彼此间隔一定距离的切割线网,切割线网的段数与固定于切割台上的未截断头尾的硅块的块数相同,每段切割线网对应一块硅块,并且每段切割线网的切割范围仅限硅块中的去除头尾端之后的中间用于切割硅片的可用部位,切割台带动硅块垂直通过运动的切割线网,将硅块的头尾端与中间的可用部位切割开并且中间的可用部位被切割成硅片。使用该线锯切割多晶硅棒可以不需要截断机截断,缩短制作时间,硅棒切缝只有0.16mm,没有斜面损失,可降低硅棒两端因切割应力导致的破片损失,破片损失可从1%降低到0.3%。
2120 | 一种太阳能电池制作方法 | CN102130212A | 发明专利 | 有效-授权 | 2010-12-31 | 2011-07-20 | H01L31/18(2006.01)I;C23C16/44(2006.01)I;C23C16/34(2006.01)I | 张瞩君;陈红 | 常州天合光能有限公司; 常州市维益专利事务所 | 常州市维益专利事务所 | 本发明涉及一种太阳能电池制作方法,该方法是在电池片表面通过等离子体化学气相沉积法镀膜,在薄膜沉积初期,NH3与SiH4的气体比例控制在1∶0.37左右,采取适当低的等离子体激发能量,沉积低致密性的薄膜,随着薄膜的生长,等离子体激发能量逐渐增加,NH3与SiH4的气体比例逐渐由1∶0.370降低至1∶0.176,在薄膜外层生长出贫硅的氮化硅薄膜,同时随着等离子能量的增强,沉积出的薄膜致密性增加,生产出多层渐进膜。新的PECVD薄膜能够将电池的反射率大幅降低为原有的60%,在此基础上,成品电池片在原有效率上提高∽0.1%,相应的电池组件功率提升1∽2W(60P).整个新生产过程未增加任何附加成本。
2121 | 拓扑学原理设计的硅太阳能电池正电极 | CN102130193A | 发明专利 | 有效-授权 | 2010-12-31 | 2011-07-20 | H01L31/042(2006.01)I;H01L31/0224(2006.01)I | 陈苏平 | 常州天合光能有限公司; 常州市维益专利事务所 | 常州市维益专利事务所 | 本发明涉及硅太阳能电池正电极设计领域,特别是一种拓扑学原理设计的硅太阳能电池正电极它,包括细栅线和主栅线,电池片正面的多根细栅线为同心圆和同心圆弧形,相邻细栅线之间的距离为2~3mm。本发明所设计的硅太阳能电池栅线传导结构,运用拓扑学规律,改变其分布状况,增加电池片表面的电子的传输速度,增加电子的有效传导。
2122 | 具有背面钝化的选择性发射结硅太阳能电池的制备方法 | CN102130213A | 发明专利 | 驳回 | 2010-12-31 | 2011-07-20 | H01L31/18(2006.01)I | 邓伟伟 | 常州天合光能有限公司; 常州市维益专利事务所 | 常州市维益专利事务所 | 本发明涉及硅太阳能电池的技术领域,尤其是一种具有背面钝化的选择性发射结硅太阳能电池的制备方法:将硅片进行清洗制绒;采用热氧化的方法在硅片表面生长一层二氧化硅的薄膜;用腐蚀性浆料对硅片进行腐蚀,将硅片腐蚀出正电极后进行选择性扩散,在硅片的正面形成选择性发射结;将硅片去PSG及刻边;在硅片的背面沉积一层三氧化二铝薄膜作为钝化层;将硅片进行氢气退火、正面及背面电极的印刷、烧结并进行电性能测试。本发明在硅片的背表面生长或沉积一层或多层的电介质薄膜,并在背面印刷电极,通过烧结实现欧姆接触,降低背面复合,提高了电池的效率。
2123 | 一种湿法刻蚀监控方法 | CN102130214A | 发明专利 | 驳回 | 2010-12-31 | 2011-07-20 | H01L31/18(2006.01)I;H01L21/00(2006.01)I | 叶权华;杨文侃;杨延德 | 常州天合光能有限公司; 常州市维益专利事务所 | 常州市维益专利事务所 | 本发明提供一种湿法刻蚀监控方法,包括如下步骤第一步、用印刷或喷涂的方法在硅片表面的掩膜区制备出非掩膜区图形;第二步、把非掩膜区图形部分的掩膜刻蚀形成非掩膜区;第三步、用四探针探头测量非掩膜区的方块电阻,非掩膜区的方块电阻的阻值为90~160Ω。本发明利用在掩膜区挖出一定区域的非掩膜区,监控该非掩膜区的方块电阻来控制刻蚀工艺点,本发明可以使工艺控制有依据,方便对刻蚀过程的控制。
2124 | 一种高传输率低遮光面积的太阳能电池片 | CN102130194A | 发明专利 | 有效-授权 | 2010-12-31 | 2011-07-20 | H01L31/042(2006.01)I;H01L31/0224(2006.01)I | 陈苏平 | 常州天合光能有限公司; 常州市维益专利事务所 | 常州市维益专利事务所 | 本发明涉及一种高传输率低遮光面积的太阳能电池片,太阳能电池片的正电极包括细栅线和主栅线,细栅线由正六边形栅线和不完整六边形栅线组成,所有正六边形栅线和不完整六边形栅线彼此相连。方案一:正六边形栅线的线宽为75um,边长为2.76mm,中心距离为4.78mm,正电极设置主栅线的数量为两根。方案二:正六边形栅线的线宽为75um,边长为3.5mm,中心距离为6mm,正电极设置主栅线的数量为三根。本发明不仅增加电子的传输,减少栅线的遮光面积,而且最终提升了硅太阳能电池的光电转换效率。
2125 | 高效太阳能电池的制造工艺 | CN102130215A | 发明专利 | 视为撤回 | 2010-12-31 | 2011-07-20 | H01L31/18(2006.01)I;B41M1/12(2006.01)I;C25D7/12(2006.01)I;C25D5/02(2006.01)I | 陈亮 | 常州天合光能有限公司; 常州市维益专利事务所 | 常州市维益专利事务所 | 本发明涉及一种高效太阳能电池的制造工艺,包括的步骤有:硅片表面制构(制绒)→扩散→去PSG,刻边→表面钝化减反膜→表面掩膜及图形刻蚀→丝网印刷背电极,背电场→背面烧结→电镀正电极。本发明工艺简单,易于集成,也不会对环境造成污染适合于产业化应用,可以使太阳电池的电池效率提升,达到高效低成本太阳能电池的目标。
2126 | 线锯导轮丝杆防护装置 | CN201902469U | 实用新型 | 终止 | 2010-12-31 | 2011-07-20 | F16D1/08(2006.01)I;F16H25/20(2006.01)I | 张强 | 常州天合光能有限公司; 常州市维益专利事务所 | 常州市维益专利事务所 | 本实用新型涉及硅片切割用线锯设备领域,特别是一种线锯导轮丝杆防护装置,包括丝杆连接部和轴承箱连接部,丝杆连接部连接丝杆,轴承箱连接部连接前移动轴承箱。通过加装防护装置后,始终保持丝杆与前移动轴承箱轴以相同速度转动,也即丝杆与联轴器以相同速度转动,当它们之间不出现速度差时,丝杆就不会出现松开或拧紧现象。
2127 | 一种控制长晶界面的多晶炉热场结构 | CN102108544A | 发明专利 | 驳回 | 2010-10-08 | 2011-06-29 | C30B11/00(2006.01)I;C30B28/06(2006.01)I;C30B29/06(2006.01)I | 张志强;黄振飞;黄强 | 常州天合光能有限公司; 常州市维益专利事务所 | 常州市维益专利事务所 | 本发明涉及一种控制长晶界面的多晶炉热场结构,具有上炉体、下炉体,上炉体内设置有隔热笼和上保温板,下炉体内设置有底保温板,支撑杆支撑隔热笼内的石墨助凝块,石墨助凝块两端边缘均倒挂有L形保温板,隔热笼内壁底部装有侧保温板,加热时,隔热笼、侧保温板、底保温板、上保温板形成封闭空腔;长晶时,侧保温板与L形保温板之间的间隙为5~30mm。本发明在多晶铸锭生长时,使其结晶界面始终维持为较为理想的平面状态,从而使铸锭多晶晶锭的径向电阻率更为均匀,提高硅片电性能的均匀性,减少晶体中的径向温度梯度,从而降低晶体内的热应力,减少晶体缺陷,提高电池的转换效率。
2128 | 一种防止药液稀释和保护硅片表面的方法 | CN102108556A | 发明专利 | 有效-授权 | 2010-12-31 | 2011-06-29 | C30B33/10(2006.01)I;H01L31/18(2006.01)I | 杨延德;叶权华;杨文侃 | 常州天合光能有限公司; 常州市维益专利事务所 | 常州市维益专利事务所 | 本发明涉及一种防止药液稀释和保护硅片表面的方法,包括如下步骤:硅片在进入清洗槽前,对其表面喷射去离子水,再将表面有去离子水的硅片从两个滚轮中间的间隙通过,最后用刮片刮去即将浸入药液的那部分硅片表面的去离子水。采用本发明的方法,在清洗硅片时能更好保护硅片表面不被腐蚀,防止药液稀释,减少了药液用量。
2129 | 一种太阳能电池电镀前处理工艺 | CN102108537A | 发明专利 | 视为撤回 | 2011-01-29 | 2011-06-29 | C25D7/12;C25D3/12;C23C18/18 | 陈亮 | 常州天合光能有限公司; 常州市维益专利事务所 | 常州市维益专利事务所 | 本发明涉及一种太阳能电池电镀前处理工艺,具体步骤如下:首先准备好待电镀电池片,然后在室温条件下,把待电镀电池片放在活化溶液中处理30-300秒,活化处理后的电池片用去离子水冲洗干净后就可以进行后续的镀镍工艺。活化溶液配备:采用氢氟酸(HF)+氟化氨(NH4F)+氯化钯(PdCl2)混合配制活化溶液,其中HF浓度为50~200ml/L;NH4F浓度为10~100g/L;PdCl2浓度为0.1~1g/L。本发明通过在电镀前增加一道化学处理的办法,会在硅片表面待镀镍区域沉积一些高活性的元素,提升硅片表面的活性,这些元素会在镀镍时,起到成核中心的作用,促使镍更好的形成,获得高质量的镀镍层;同时本发明还可以对激光掺杂工艺的损伤进行一定程度的去除效果。
2130 | 一种提高太阳能电池组件发电效能的智能控制接线盒 | CN102104351A | 发明专利 | 视为撤回 | 2010-09-28 | 2011-06-22 | H02N6/00(2006.01)I;H02G3/08(2006.01)I | 姜猛;张臻;丁宽;周凯锋 | 常州天合光能有限公司; 常州市维益专利事务所 | 常州市维益专利事务所 | 本发明涉及光伏电池组件的技术领域,特别是一种提高太阳能电池组件发电效能的智能控制接线盒,包括接线盒盒体,在盒体内具有功率优化模块和电流等级转换控制器,电流等级转换控制器包括比较模块和选择模块,比较模块对输入电流进行比较,根据比较结果输出信号,选择模块接收比较模块的输出信号选择直接与太阳能电池阵列连接,或者选择与功率优化器连接。本发明通过模块化设计,组成智能控制接线盒,解决了两方面问题:1.接线盒与功率优化器合二为一,形成智能接线盒;2.在智能接线盒中,安置电流等级转换控制器,解决太阳能电池组件在低辐照条件下即低电流条件下的功率损失现象,从而提高总体的发电功率。
2131 | 智能光伏组件功率优化器的旁路系统 | CN102104352A | 发明专利 | 视为撤回 | 2010-09-28 | 2011-06-22 | H02N6/00(2006.01)I | 姜猛;张臻;丁宽 | 常州天合光能有限公司; 常州市维益专利事务所 | 常州市维益专利事务所 | 本发明涉及光伏电池组件的技术领域,特别是一种智能光伏组件功率优化器的旁路系统。在功率优化器上增加旁路系统,旁路系统具有电流大小取样单元和旁路通断开关单元,旁路通断开关单元与电流大小取样单元连接,旁路通断开关单元根据电流大小控制电流在较低辐照度时从旁路流过。本发明的有益效果是:在原有的智能组件功率优化器基础上附加一个旁路,根据电流的大小自动开关旁路,从而控制电流在较低辐照度时从旁路流过,减小功率损耗,在大规模的光伏发电系统可以较大地提高发电量。
2132 | 用于太阳能电池片背场烧结的烧结炉 | CN102102948A | 发明专利 | 视为撤回 | 2010-09-28 | 2011-06-22 | F27B9/24(2006.01)I;F27B9/30(2006.01)I;H01L31/18(2006.01)I | 祁宏山 | 常州天合光能有限公司; 常州市维益专利事务所 | 常州市维益专利事务所 | 本发明涉及用于太阳能电池片背场烧结的烧结炉技术领域。该烧结炉包括电池片传输履带,在烧结炉高温烧结区加装电池片气流浮起装置,电池片气流浮起装置设置在电池片传输履带下方。本发明利用电池片本身所受重力大于传输电池片所需摩擦力的对比关系,在电池片传输履带下方布置电池片气流浮起装置,使电池片所受支点支撑力减小,可大大提高电池片背场质量,提高电池片产出良率30%。
2133 | 浆料罐的立式滚轮搅拌机 | CN102101026A | 发明专利 | 视为撤回 | 2011-01-29 | 2011-06-22 | B01F9/04(2006.01)I | 高升 | 常州天合光能有限公司; 常州市维益专利事务所 | 常州市维益专利事务所 | 本发明涉及一种太阳能电池生产用丝网印刷的浆料的搅拌工具,特别是一种浆料罐的立式滚轮搅拌机,包括机架、转轴和固定架,在固定架内具有多个固定浆料罐使浆料罐与转轴垂直的固定机构,固定架的两端与转轴连接,转轴架设在机架上,在机架上具有驱动机构,驱动机构驱动转轴旋转,转轴带动固定架旋转。将固定装置安装在转轴上后,使得浆料搅拌时沿着浆料罐的垂直方向冲击力,使得搅拌效果会更佳,且搅拌周期可缩短,同时也满足了普通立式搅拌机的污染、浪费的问题,且使用也相当方便,可应用于生产。
2134 | 一种可提高单晶炉生长速度的冷却装置 | CN102102219A | 发明专利 | 视为撤回 | 2011-03-16 | 2011-06-22 | C30B15/00(2006.01)I;C30B29/06(2006.01)I | 张志强;黄振飞 | 常州天合光能有限公司; 常州市维益专利事务所 | 常州市维益专利事务所 | 本发明涉及太阳能单晶炉热场技术领域,特别是一种可提高单晶炉生长速度的冷却装置,包括冷却器,冷却器为具有锥度的筒状,设置在热屏内侧。冷却器和紧贴热屏内侧,和热屏内侧具有相同的锥度。冷却器通过连接管连接到炉筒上,冷却器的冷却介质进出口均设置在炉筒上,冷却介质通过冷却介质进出口并沿连接管进入冷却器进行冷却。炉筒为一段独立的副炉筒。冷却介质进出口上设置流量调节阀。本冷却装置结构设计合理,杜绝了冷却介质与冷却器之间的传递过程存在泄漏的可能,而且在热场中采用本冷却装置后强化对晶棒的冷却效果,从而增强晶棒纵向温度梯度,提高硅单晶的生长速度,达到快速生长单晶硅棒的目的。
2135 | 快速冷却的多晶炉热场及其使用方法 | CN102094232A | 发明专利 | 有效-授权 | 2010-09-26 | 2011-06-15 | C30B11/00(2006.01)I;C30B28/06(2006.01)I | 张志强;黄振飞;黄强;高纪凡 | 常州天合光能有限公司; 常州市维益专利事务所 | 常州市维益专利事务所 | 本发明涉及多晶硅铸锭炉的热场结构技术领域,尤其涉及一种快速冷却的多晶炉热场及其使用方法,其包括炉体,同时设置有主隔热笼和副隔热笼,且在主隔热笼侧壁上半部分开设有散热窗口,在加热、熔化、长晶及热处理过程中,位于主隔热笼侧壁上的散热窗口被副隔热笼所掩盖,在冷却过程中,主隔热笼上的散热窗口与副隔热笼分离。本发明快速冷却的多晶炉热场及其使用方法能提高晶锭冷却速度,缩短生产周期。
2136 | 分段焊接的封装组件 | CN102097511A | 发明专利 | 有效-授权 | 2010-09-26 | 2011-06-15 | H01L31/05(2006.01)I | 徐建美;蒋阿华 | 常州天合光能有限公司; 常州市维益专利事务所 | 常州市维益专利事务所 | 本发明涉及一种分段焊接的封装组件,一种分段焊接的封装组件,具有两片或两片以上的电池片,每片电池片的主栅线焊接连接有A焊带,每片电池片的背电极焊接连接有B焊带,所述的B焊带的横截面积大于A焊带的横截面积,所述的A焊带与后一电池片上的B焊带采用分段焊接方法焊接连接。本发明通过两根不同规格的焊带,即增加背面焊带的横截面积,减少了电池片上产生的电流在焊带上的损失,提高了组件的功率0.5%以上。同时采用分段焊接技术,解决了聚光焊带的焊接问题,因为聚光焊带由于聚光,只有背面的单面有SnPb层是可焊的。
2137 | 降低铸锭多晶体内应力缺陷的方法 | CN102094238A | 发明专利 | 驳回 | 2010-09-28 | 2011-06-15 | C30B28/06(2006.01)I;C30B29/06(2006.01)I | 张志强;黄强;黄振飞 | 常州天合光能有限公司; 常州市维益专利事务所 | 常州市维益专利事务所 | 本发明涉及半导体硅多晶铸锭生产的技术领域,尤其是一种降低铸锭多晶体内应力缺陷的方法:其降低铸锭多晶体内应力缺陷的方法采取的冷却方式为自多晶铸锭的上部开始冷却。本发明改善了铸锭多晶的冷却过程,使得结晶过程的应力得以有效释放,减少晶体内滑移位错等晶体缺陷,提高电池的转化效率,提高硅片制程的成品率。
2138 | 铸锭多晶炉底坩埚护板 | CN102094239A | 发明专利 | 视为撤回 | 2010-09-28 | 2011-06-15 | C30B28/06(2006.01)I;C30B29/06(2006.01)I | 张志强;黄振飞 | 常州天合光能有限公司; 常州市维益专利事务所 | 常州市维益专利事务所 | 本发明涉及一种铸锭多晶炉底坩埚护板,一块带有圆形或多边形凸起的是石墨板。在多晶铸锭过程中,石英坩埚放置在本发明涉的具有凸起的石墨板上,使得石英坩埚底部与石墨板的接触区域由平面变为分散的“点域”接触。从而使石英坩埚与底护板之间的传热由平面变为点点加强的区域接触。在石英坩埚底部形成一个个与凸起中心相对应的冷点,为多晶铸锭结晶初始阶段提供结晶点。从而减少铸锭多晶硅结晶初期的形核数量,并且在形核后沿石英坩埚横向长大,铺满坩埚底部后再竖直生长,在多晶铸锭中形成比较大的柱状晶。减少铸锭多晶硅中的晶界含量,从而降低铸锭多晶体内缺陷,提高晶体质量,从而提高光伏电池的转换效率。
2139 | 光伏太阳能组件用新型互联条及配套使用的电池片 | CN102097512A | 发明专利 | 视为撤回 | 2010-09-28 | 2011-06-15 | H01L31/05(2006.01)I | 徐建美;张舒;蒋阿华 | 常州天合光能有限公司; 常州市维益专利事务所 | 常州市维益专利事务所 | 本发明涉及光伏组件技术领域,尤其是光伏太阳能组件用新型互联条及配套使用的电池片,互联条具有带状的本体,本体的一端为细部,另外一端为宽部,细部与电池片正面主栅线焊接,宽部与电池片背面背电极焊接,增加互联条的面积,降低电池片之间的串联电阻,减少了电流在互联条焊带上的线损,增加组件的输出功率。
2140 | 双次扩散选择性发射结硅太阳能电池的扩散工艺 | CN102097523A | 发明专利 | 视为撤回 | 2010-09-28 | 2011-06-15 | H01L31/18(2006.01)I | 王庆钱;张映斌;徐华浦 | 常州天合光能有限公司; 常州市维益专利事务所 | 常州市维益专利事务所 | 本发明涉及硅太阳能电池的技术领域,尤其是一种双次扩散选择性发射结硅太阳能电池的扩散工艺:将清洗好的硅片放入炉中,温度升温,向炉内通入氧气、氮气和三氯氧磷,进行扩散;停止通入三氯氧磷,继续通入氧气和氮气,将温度升温后,再进行分布。本发明使通常在低表面浓度的情况下,方阻不均匀的情况,得到了很大的改善,解决了低浓度掺杂扩散工艺中,既要保证硅片表面低的浓度,又要保证良好的方阻均匀性的问题,轻掺杂扩散工艺表面浓度要求在1E20-5E20Atom/cm2,结深在0.2-0.35μm,采用通常的扩散工艺,其方阻均匀性在15%左右,而通过本发明的技术方案,其方阻均匀性在8%以内,通过太阳能电池片的验证,其电性能良率从95%提升至99.5%。
2141 | 太阳能电池高方阻扩散方法 | CN102097524A | 发明专利 | 有效-授权 | 2010-09-28 | 2011-06-15 | H01L31/18(2006.01)I | 刘亚锋 | 常州天合光能有限公司; 常州市维益专利事务所 | 常州市维益专利事务所 | 本发明涉及一种太阳能电池高方阻扩散方法,是对太阳能用晶体硅片进行表面制绒,送入扩散炉进行高方阻扩散,然后进行后续太阳能电池工艺。采用本发明的优点是:(1)在扩散很高方阻的时候仍然能保持优越的方阻均匀性;(2)在预氧化的时候通入TCA或TCE能加快氧化,降低基地层错数,提高基底硅的少子寿命;(3)通过氧化层能很好的避免死层的出现;(4)低温预沉积和高温推进形成结的方法能很好的控制扩散的表面浓度和结深形貌。
2142 | 一种一步扩散制备N型太阳能电池的方法 | CN102097525A | 发明专利 | 视为撤回 | 2010-09-28 | 2011-06-15 | H01L31/18(2006.01)I | 张学玲 | 常州天合光能有限公司; 常州市维益专利事务所 | 常州市维益专利事务所 | 本发明涉及一种一步扩散制备N型太阳能电池的方法,是以n型直拉单晶硅为基体,正面有随机分布的正金字塔绒面结构,硅片的正面是覆盖有SiN减反膜的磷扩散制备的表面场,表面场上是印有银金属电极,背面是有丝网印刷AL浆扩散制备的P-型发射结,表面场和发射结是在高温链式扩散炉中进行同时扩散。本发明工艺过程简单,容易控制,成本低,光电转换效率高。
2143 | 管式扩散工艺中磷源的回收系统 | CN102097290A | 发明专利 | 有效-授权 | 2010-09-28 | 2011-06-15 | H01L21/00(2006.01)I | 潘景伟 | 常州天合光能有限公司; 常州市维益专利事务所 | 常州市维益专利事务所 | 本发明涉及太阳能和半导体等行业的管式扩散生产过程中无法利用的磷源的回收系统,包括气源、排液部分、回收部分和安全装置部分,排液部分和回收部分由生产线上更换下来的源瓶依次连接而成,排液部分与回收部分的源瓶连接方向相反,气源为高纯惰性气体,排液部分的源瓶的连接方式为第一个源瓶的出气管连接气源,最后一个源瓶的进气管与回收部分的第一个源瓶的进气管连接,中间源瓶的出气管与前一个源瓶进气管连通,中间源瓶进气管与后一个源瓶出气管连通,本系统的气源向排液部分通入高纯惰性气体如Ar或N2等后,磷源即会搜集到回收装置部分中,回收装置部分的源瓶可取出做生产使用。本系统将剩余的磷源在确保安全的情况下搜集到源瓶中回收利用,从而大大减少了磷源的浪费。
2144 | PECVD上下同时镀膜方法 | CN102094184A | 发明专利 | 驳回 | 2010-09-28 | 2011-06-15 | C23C16/44(2006.01)I | 张瞩君 | 常州天合光能有限公司; 常州市维益专利事务所 | 常州市维益专利事务所 | 本发明涉及PECVD镀膜设备技术领域,特别是一种提高硅片镀膜效率的PECVD上下同时镀膜方法。该方法是将单一的上镀膜设备或下镀膜设备改造成PECVD上下同时镀膜设备,在石墨载板上同时放置上下叠加的两张硅片,PECVD上下同时镀膜设备在叠加的两张硅片的两上下外露面上同时镀膜。可在单一腔体内实现产能的100%提升;同时硅片的上下叠加放置,减少了硅片背面的污染,提高电性能。
2145 | 磷扩散炉管两端进气装置 | CN102094247A | 发明专利 | 有效-授权 | 2010-09-29 | 2011-06-15 | C30B31/16(2006.01)I | 方智 | 常州天合光能有限公司; 常州市维益专利事务所 | 常州市维益专利事务所 | 本发明涉及扩散炉技术领域,特别是一种磷扩散炉管两端进气装置。它包括两根在炉管内延伸的进气管,每根进气管的两端均连接到气源,每根进气管两端通入的为同一种反应气体,并可通过阀门调节两端的进气比率,一根进气管通入O2,一根进气管通入POCl3,进气管上有均匀分布的出气孔,出气孔的出气方向平行与硅片表面,两根进气管分别通入不同的反应气体。本发明通过从炉口,炉尾同时通进反应气体,达到调整管内气体分布,改善方阻均匀性的目的。
2146 | 晶块粘棒切片工艺 | CN102092102A | 发明专利 | 有效-授权 | 2010-10-08 | 2011-06-15 | B28D5/00(2006.01)I | 贺洁 | 常州天合光能有限公司; 常州市维益专利事务所 | 常州市维益专利事务所 | 本发明涉及一种晶块粘棒切片工艺,其工艺方法为:两个以上的晶块粘于同一玻璃板上形成晶块粘棒,所述的晶块为两端质量不合格部分未截除的半成品晶块,相邻两个晶块的质量不合格部分靠紧连接,相邻两个晶块质量不合格部分的连接空隙处填充满胶水,胶水固化后将晶块用于切片机切片。本发明的晶块切片粘棒为无缝粘棒,晶块在切片前无需将两端的质量不合格部分截除,省却了一道截除工艺,消除了晶块两端截除引起的斜面及线痕、刀痕,从根本上解决了切片过程中晶块两端隐裂片、厚薄片、线痕片、缺角片和碎片比例高的问题,避免了断线的发生,大大提高硅片良率及产能的同时,为硅片在电池端提供了质量保证。
2147 | 一种晶体硅RIE制绒的表面损伤层清洗工艺 | CN102097526A | 发明专利 | 有效-授权 | 2010-10-08 | 2011-06-15 | H01L31/18(2006.01)I | 盛健;高纪凡 | 常州天合光能有限公司; 常州市维益专利事务所 | 常州市维益专利事务所 | 本发明涉及一种晶体硅RIE制绒的表面损伤层清洗工艺,首先对硅片表面损伤层进行去离子水表面预清洗;然后利用HF、HNO3与水或醋酸按体积比HF∶HNO3∶水或醋酸=1∶50∶100的混合溶液进行第一次去损伤清洗;之后再次进行去离子水清洗;然后采用HN4OH、H2O2与H2O按体积比HN4OH∶H2O2∶H2O=1∶1∶5的混合溶液在60℃~75℃进行二次清洗刻蚀,二次清洗时间控制在5~15分钟的范围;完成后用0.5%浓度的HF溶液进行沾洗;最后用去离子水进行清洗。本发明适用于晶体硅RIE制绒的精细化表面结构的去损伤过程,更好地保证刻蚀过程不对硅片表面精细的绒面结构产生影响。
2148 | 硅片分线网切割工艺 | CN102092103A | 发明专利 | 有效-授权 | 2010-10-08 | 2011-06-15 | B28D5/00(2006.01)I | 贺洁 | 常州天合光能有限公司; 常州市维益专利事务所 | 常州市维益专利事务所 | 本发明涉及硅片分线网切割工艺,具有如下步骤:晶块标记需切片部分和无需切片部分;对第一导轮和第二导轮标记需开槽部分和无需开槽部分,第一导轮和的第二导轮仅需开槽部分开有导轮槽,晶块安装在切片机台时通过压线使晶块需切片部分与第一导轮、第二导轮的需开槽部分对应,晶块无需切片部分与第一导轮、第二导轮的无需开槽部分对应。本发明通过重新设计分线网切片工艺中所采用的导轮开槽方式,线网布置快速准确,彻底避免了在分线网处布线时钢线在两导轮上发生错位所引起的隐裂片、厚薄片、线痕片、缺角片和碎片,硅片质量明显改善,这为硅片在电池端的良率进一步提供了保证。
2149 | 一种掩膜扩散法制备N型太阳能电池的方法 | CN102097527A | 发明专利 | 视为撤回 | 2010-10-08 | 2011-06-15 | H01L31/18(2006.01)I | 张学玲 | 常州天合光能有限公司; 常州市维益专利事务所 | 常州市维益专利事务所 | 本发明涉及一种掩膜扩散法制备N型太阳能电池的方法,1)N型直拉单晶硅片正面经过清洗及正金字塔织构化处理;2)N型直拉单晶硅片制备P型发射结;3)刻蚀掉背面P型发射结及同时去除硼硅玻璃;4)N型直拉单晶硅片正面沉积致密的氮化硅掩膜层;5)N型直拉单晶硅片背面制备背面场;6)去除氮化硅掩膜层;7)刻蚀去除边缘P-N结;8)去除磷硅玻璃;9)正面场先沉积Al2O3钝化膜,然后正面场再沉积氮化硅减反射膜;10)背面场沉积氮化硅钝化膜;11)正面场印刷银铝浆,烘干;12)背面场印刷银浆,烧结。本发明通过掩膜法实现发射极及表面场的生产方法,整个工艺过程简单,光电转换效率高达到18.8%。
2150 | 太阳能组件最大功率点跟踪装置 | CN102096418A | 发明专利 | 有效-授权 | 2010-12-31 | 2011-06-15 | G05D3/12(2006.01)I | 郝玉哲;张臻;姜猛;韩卫华 | 常州天合光能有限公司; 常州市维益专利事务所 | 常州市维益专利事务所 | 本发明公开了一种太阳能组件最大功率点跟踪装置,包括控制模块、选择模块以及为控制模块、选择模块提供电源的电源模块,控制模块具有单片机,单片机的输入端分别接入旁路二极管电流信号和组件短路电流信号,选择模块包括普通MPPT模块、第二继电器、双峰MPPT模块、第一继电器和反向器,其中普通MPPT模块串联第二继电器后与单片机的输出端相连接,双峰MPPT模块串联第一继电器后与反向器的输出端相连接,反向器的输入端与单片机的输出端相连接。本发明利用电流控制模块,将监测的旁路二极管电流与太阳能组件短路电流作比值,实现太阳能组件最大功率点的智能化跟踪,从而提高跟踪的精确性,同时减少因跟踪最大功率点而消耗的能量。
2151 | 具有LED组合图案的光伏电池组件 | CN201868430U | 实用新型 | 终止 | 2010-06-10 | 2011-06-15 | H01L25/16(2006.01)I;G09F13/22(2006.01)I | 蒋阿华 | 常州天合光能有限公司; 常州市维益专利事务所 | 常州市维益专利事务所 | 本实用新型涉及光伏电池组件技术领域,特别是一种具有LED组合图案的光伏电池组件。包括面板、光伏电池、LED光源和底板,光伏电池和LED光源处于同一层面上,并通过胶膜与面板和底板封装成一体,LED光源在光伏电池的间隙中构成图案,光伏电池为LED光源供电。光伏电池与LED光源相结合,既能发电又能发光。不需要额外供电,可广泛用于企业形象装饰,建筑幕墙,标志标牌等场合。光伏电池可加工成各种尺寸大小各种形状,通过连接电池片本身可组合成各种图案,利用电池片布置图案作底,将LED光源布置在光伏电池片间隔中间,能排列出不同的图形不同颜色的LED光源变化,设计师可利用以上特性设计出美观的绿色环保产品。
2152 | 一种太阳能发电系统及其智能存储控制方法 | CN102088257A | 发明专利 | 有效-授权 | 2010-12-31 | 2011-06-08 | H02N6/00(2006.01)I;H02J7/00(2006.01)I | 姜猛;张臻;韩卫华;郝玉哲 | 常州天合光能有限公司; 常州市维益专利事务所 | 常州市维益专利事务所 | 本发明涉及一种太阳能发电系统及其智能存储控制方法,太阳能发电系统包括太阳能电池组件串,每串太阳能电池组件的输出端安装智能存储控制器,智能存储控制器与蓄电装置连接,太阳能电池组件通过智能存储控制器向外输出电能,蓄电装置和太阳能电池组件受智能存储控制器控制,分别单独或者同时向外输出稳定的电能,智能存储控制器根据安装地点的辐照资源情况设置充电、放电与电力输出比例。本发明将智能存储控制器与太阳能电池组件串结合,使每一串太阳能电池组件都配备一个智能存储控制器,可调节对应组件串的输出电性能特性,向直流负载或电网提供固定不变的电量,同时,也可以对组件串输出功率进行灵活控制,使组件串单元更加智能化,电力输出更加稳定可靠。
2153 | 具有电压调节控制功能的智能接线盒 | CN102082194A | 发明专利 | 驳回 | 2010-12-31 | 2011-06-01 | H01L31/048(2006.01)I | 姜猛;张臻;牛勇;周凯锋 | 常州天合光能有限公司; 常州市维益专利事务所 | 常州市维益专利事务所 | 本发明涉及太阳能电池组件的接线盒技术领域,特别是一种具有电压调节控制功能的智能接线盒,包括接线盒,在接线盒内具有DC-DC功率优化器,在接线盒内设置电压波动转换控制模块,电压波动转换控制模块包括相互连接的电压转换模块、控制模块和选择模块,电池组件的输入电压通过电压转换模块转换为控制模块可处理的信号,控制模块根据接收到的信号发出控制信号,控制选择模块选通太阳能电池阵列或DC-DC功率优化器。本发明电压波动转换控制模块,在无阴影遮挡时,消除智能接线盒中功率优化器模块因自身的功率损耗,导致太阳能发电系统整体发电量下降的情况。
2154 | 模块化设计智能接线盒 | CN201853721U | 实用新型 | 终止 | 2010-09-28 | 2011-06-01 | H01L31/048(2006.01)I | 张臻;姜猛;周凯峰;孙明亮 | 常州天合光能有限公司; 常州市维益专利事务所 | 常州市维益专利事务所 | 本实用新型涉及光伏发电技术领域,尤其是一种模块化设计智能接线盒,具有盒体与盒盖,盒体内底部固定有汇线接线模块、旁通二极管模块和通讯模块,盒盖内表面上固定散热模块和功率优化模块,旁通二极管模块与汇线接线模块连接,通讯模块与汇线接线模块连接,功率优化模块与汇线接线模块连接,散热模块与旁通二极管模块连接,散热模块与功率优化模块连接,旁通二极管模块与汇线接线模块之间采用低电阻导体插拔连接,各个模块之间方便连接与更换,满足智能接线盒具有的功率优化、通讯报警功能的同时,提供了高的可靠性能,便于维护。
2155 | 晶体硅光伏组件用硅胶快速固化装置 | CN201853728U | 实用新型 | 终止 | 2010-09-28 | 2011-06-01 | H01L31/18(2006.01)I | 郑伟军;万青;许贵军;唐俊男;魏丽丽;邹超;田家振;冯均 | 常州天合光能有限公司; 常州市维益专利事务所 | 常州市维益专利事务所 | 本实用新型涉及光伏组件生产技术领域,尤其是一种晶体硅光伏组件用硅胶快速固化装置,具有放置光伏组件的密闭壳体,壳体内底部设置有光伏组件移动和调整组件位置的调节装置,壳体内固定有自动测温湿度装置和气体流速测量装置。本实用新型模拟了自然状态下的一定湿度下的空气流动,从温度场和湿度场的均匀性方面考虑硅胶固化中的影响因素,扩大了硅胶与空气的接触面积,有效增加了反应的速度,大大缩短了固化的时间。
2156 | 太阳能加湿器 | CN201852234U | 实用新型 | 终止 | 2010-09-28 | 2011-06-01 | F24F6/18(2006.01)I;F24F11/02(2006.01)I | 杨小双 | 常州天合光能有限公司; 常州市维益专利事务所 | 常州市维益专利事务所 | 本实用新型涉及一种太阳能加湿器,包括内部设置有电热丝的加湿器本体,所述的加湿器本体的顶端开有出气口,所述的太阳能加湿器还包括太阳能电池片,所述的太阳能电池片通过导线连接控制器的输入端,控制器的输出端通过导线同时连接有蓄电池和电热丝。本实用新型利用太阳能产生加湿器所需要的电力,不需要外部提供电源,可以单独使用,特别在那种比较偏僻的地方,在没有公共电网的情况下也可以正常使用。
2157 | 方形单晶电池光伏组件 | CN201853713U | 实用新型 | 终止 | 2010-09-29 | 2011-06-01 | H01L31/04(2006.01)I;H01L31/0236(2006.01)I | 孙明亮 | 常州天合光能有限公司; 常州市维益专利事务所 | 常州市维益专利事务所 | 本实用新型涉及单晶电池光伏组件技术领域。一种方形单晶电池光伏组件,组件内的单晶电池彼此电连接,单晶电池的表面形状为方形。与普通单晶电池组件相比,组件效率有比较大的提高,最高可以超过15%,最大功率也有比较大的提高,功率可以增大5-15W,而且制造工艺简单,装配方便。
2158 | 防尘自洁型太阳能电池组件 | CN201853715U | 实用新型 | 终止 | 2010-09-29 | 2011-06-01 | H01L31/042(2006.01)I;H01L31/0216(2006.01)I | 姜猛;张臻;牛勇;周凯峰;张舒 | 常州天合光能有限公司; 常州市维益专利事务所 | 常州市维益专利事务所 | 本实用新型涉及一种太阳能电池组件防尘技术领域,在组件面板的表面设置高透光防尘涂层。在太阳能电池组件表面涂抹的高透光防尘涂料通过吸收太阳光中的紫外光能产生对表面油污的分解及超亲水效应,减少组件表面的灰尘、污物,大大提高了发电性能,提高20%-30%左右,同时,可预防热斑效应,延长组件的工作寿命和降低安全隐患。
2159 | 改善扩散方阻均匀性的扩散炉 | CN201852445U | 实用新型 | 终止 | 2010-09-29 | 2011-06-01 | F27B17/00(2006.01)I | 蒋文曲 | 常州天合光能有限公司; 常州市维益专利事务所 | 常州市维益专利事务所 | 本实用新型涉及扩散炉技术领域,特别是一种改善扩散方阻均匀性的扩散炉,它包括炉管,炉管上的进气口和尾气管,在进气口设置气流均匀分散器。由于现有扩散设备在扩散过程中,工艺气体直接从炉管尾进气口进入炉管,没有分散,造成炉管内气流不均匀,最终造成扩散后方阻均匀性较差。通过在炉尾进气口添加匀流器,可以有效地改善气流均匀性,最终达到方阻均匀性改善的效果。
2160 | 太阳能电池片背电极焊接工具 | CN102069331A | 发明专利 | 视为撤回 | 2010-12-31 | 2011-05-25 | B23K37/00(2006.01)I;B23K37/02(2006.01)I;H01L31/18(2006.01)I | 杨文侃;王庆钱;杨延德 | 常州天合光能有限公司; 常州市维益专利事务所 | 常州市维益专利事务所 | 本发明涉及太阳能电池片组件制造技术领域,一种太阳能电池片特殊背电极焊接工具,具有手柄部分和焊接头,焊接头按装在手柄上,手柄部分为T字形,具有三个焊接头,焊头通过卡夹转动连接在手柄的横杆上。
2161 | 圆弧形印刷刮刀 | CN201833649U | 实用新型 | 终止 | 2010-10-08 | 2011-05-18 | B41F15/44(2006.01)I | 田西林 | 常州天合光能有限公司; 常州市维益专利事务所 | 常州市维益专利事务所 | 本实用新型涉及一种圆弧形印刷刮刀,具有第一压条、第二压条以及刮条,第一压条下端为圆弧形,刮条夹在第一压条与第二压条之间并固定,刮条上端顶在第一压条下端,刮条下端的弯曲曲率与第一压条下端的弯曲曲率相同。刮条两端分别具有左延长部分和右延长部分,刮条为弯曲的四棱形,刮条长度为22cm。本实用新型使其在印刷时刮刀边沿处与网板的接触更加紧密,有效的保证了浆料能够均匀覆盖在整个印刷图形上,有效地杜绝边沿印刷缺失等印刷质量问题。
2162 | 多晶铸锭的电池片切片设备 | CN201824485U | 实用新型 | 终止 | 2010-09-29 | 2011-05-11 | B28D5/04(2006.01)I | 李毕武;黄强;黄振飞;袁为进 | 常州天合光能有限公司; 常州市维益专利事务所 | 常州市维益专利事务所 | 本实用新型涉及太阳能电池片切片设备技术领域,特别是一种多晶铸锭的电池片切片设备。它包括切片机平台、开方后的硅块以及多条水平等距布设的线状锯,硅块固定在切片机平台上,线状锯切割硅块,线状锯的切割方向与硅块内晶体的生长面呈一定的夹角,角度在0~90°范围内。通过使用该切片设备,能够得到大颗粒的多晶硅片,也可以得到非111晶面暴露为主的多晶硅片,这些硅片在电性能上都优于普通切割的硅片。
2163 | 烧结炉履带自动打磨装置 | CN201824217U | 实用新型 | 终止 | 2010-09-29 | 2011-05-11 | B24B19/00(2006.01)I;B24B55/06(2006.01)I | 田西林;苗成祥;宋锋兵 | 常州天合光能有限公司; 常州市维益专利事务所 | 常州市维益专利事务所 | 本实用新型涉及打磨装置技术领域,特别是一种能降低硅太阳能电池生产过程中的不良品的烧结炉履带自动打磨装置。它包括磨砂轮,磨砂轮安装在烧结炉机架上,其打磨位置正好在支杆顶端处,当支杆顶端处由积累的铝浆而凸起时,磨砂轮会自动打磨掉,由于持续打磨,其力度很小,对履带传输稳定性无任何影响。能有效减少铝刺,降低硅太阳能电池的不良品。
2164 | 组件样品测试方阵 | CN201828644U | 实用新型 | 终止 | 2010-09-30 | 2011-05-11 | G01R31/27(2006.01)I | 肖桃云;张舒 | 常州天合光能有限公司; 常州市维益专利事务所 | 常州市维益专利事务所 | 本实用新型涉及太阳能电池组件的检测技术领域,特别是一种用于组件性能测试的组件样品测试方阵,包括太阳能电池组件和1块或1块以上附加测试装置的测试组件,组件之间可拆卸式连接,共同组成n×n的组件阵列。本测试方阵能更加准确的检测组件在某实际环境条件下额定工作温度或其他性能,更加准确的对BIPV组件进行评估,为BIPV系统工程设计提供更有效的参数。
2165 | 一种太阳能电池机台真空吸附器具 | CN201829519U | 实用新型 | 终止 | 2010-10-08 | 2011-05-11 | H01L31/18(2006.01)I;B25B11/00(2006.01)I | 杨文侃;王庆钱;叶权华 | 常州天合光能有限公司; 常州市维益专利事务所 | 常州市维益专利事务所 | 本实用新型涉及一种太阳能电池机台真空吸附器具,吸附器具位于具有真空管路的机台台面上,吸附器具正面开有50~100个直径为2~5mm的正面小孔,吸附器具的底座与机台的台面接触,底座开有一个以上与真空管路相连通的背面孔,吸附器具正面在正面小孔之间的间隔处开有3~10个直径为5~10mm的正面大孔,正面大孔通过吸附器具侧面开有的侧面孔与大气相通。正面大孔通过侧面孔与大气相接。本实用新型能够应用于不同规格的太阳能电池的吸附,且吸附能力较强。
2166 | 屋面光伏安装系统 | CN101614058B | 发明授权 | 有效-授权 | 2009-07-09 | 2011-05-04 | E04D13/18(2006.01)I;E04D13/04(2006.01)I;E04D3/36(2006.01)I | 经士农;蒋阿华 | 常州天合光能有限公司; 常州市维益专利事务所 | 常州市维益专利事务所 | --
2167 | 一种大功率太阳能电池组件 | CN201820761U | 实用新型 | 终止 | 2010-06-10 | 2011-05-04 | H01L31/042(2006.01)I;H02N6/00(2006.01)I | 束云华 | 常州天合光能有限公司; 常州市维益专利事务所 | 常州市维益专利事务所 | 本实用新型属于太阳能电池组件技术领域,特别是一种大功率太阳能电池组件,该组件内部有96片156mm×156mm太阳电池组成的阵列或者144片的125×125mm太阳电池组成的阵列,最大输出功率为380W。该电池组件在输出功率上具有明显优势,用于大规模电站建设中可以显著降低安装成本。
2168 | 光伏组件叠层检测设备 | CN201819890U | 实用新型 | 终止 | 2010-09-28 | 2011-05-04 | G01N21/956(2006.01)I;H01L31/18(2006.01)I | 周廷雪 | 常州天合光能有限公司; 常州市维益专利事务所 | 常州市维益专利事务所 | 本实用新型涉及光伏组件检验技术领域,尤其是一种光伏组件叠层检测设备,具有固定在组件叠层台上的照相机,照相机上通过传输数据线连接有显示器,显示器内有对异常部位做出圈点标识的功能软件,在叠层台上进行检测,节省组件返工时间,取消了检验架,减少组件转移动作,而且把层压前的所有缺陷问题全部检查出来,减少了返工带来的人工,材料,组件隐裂等损失和风险。
2169 | 无主栅线的硅电池片 | CN201820762U | 实用新型 | 终止 | 2010-09-30 | 2011-05-04 | H01L31/042(2006.01)I;H01L31/0224(2006.01)I | 罗布特 | 常州天合光能有限公司; 常州市维益专利事务所 | 常州市维益专利事务所 | 本实用新型一种无主栅线的硅电池片,硅电池片表面仅印刷用来收集电流的副栅线,副栅线为银副栅线,副栅线宽度为0.1mm,数量为50根,横向均匀印刷在硅电池片表面。本实用新型的硅电池片表面只印刷横向较细的副栅线,而不印刷纵向较粗的主栅线,不仅能够有效地收集电流,而且增加了硅电池片的受光面积,从而提高了硅电池片的转换效率。
2170 | 滑动式光伏组件 | CN201820763U | 实用新型 | 终止 | 2010-10-08 | 2011-05-04 | H01L31/042(2006.01)I | 孙明亮 | 常州天合光能有限公司; 常州市维益专利事务所 | 常州市维益专利事务所 | 本实用新型涉及一种滑动式光伏组件,具有至少一个上层光伏电池组件和至少一个下层光伏电池组件,上层光伏电池组件与下层光伏电池组件通过滑轨滑动连接。上层光伏电池组件的两侧边缘处、下层光伏电池组件的两侧边缘处分别镶嵌在滑轨的上、下两个匡形滑道内。或者,滑轨的上、下两个“T”形滑道分别镶嵌在上层光伏电池组件的两侧边缘处和下层光伏电池组件的两侧边缘处。或者,滑轨与下层光伏电池组件一体设置,或者,滑轨与上层光伏电池组件一体设置,本实用新型安装运输较为方便,有效地解决了光伏组件尤其是大功率光伏组件的运输和安装困难的问题。
2171 | 一种多晶铸锭晶体的生长工艺 | CN102031556A | 发明专利 | 有效-授权 | 2010-12-31 | 2011-04-27 | C30B11/00(2006.01)I;C30B28/06(2006.01)I;C30B29/06(2006.01)I | 李会吴;周基江;陈方芳;高纪凡 | 常州天合光能有限公司; 常州市维益专利事务所 | 常州市维益专利事务所 | 本发明涉及太阳能电池铸锭技术领域,尤其是一种多晶铸锭晶体的生长工艺,对晶体生长过程中的长晶时间、长晶温度和长晶初期隔热笼提升位置的调整带动功率的PID控制输出,形成避免熔硅组分过冷的可抑制微晶形成的渐增式功率变化趋势,有效地克服熔硅组分过冷,抑制晶锭中微晶的形成,大大提升产品的良率且可延长铸锭炉老热场的使用寿命,使产品的成本得到很好的控制,提高产品的市场竞争力。
2172 | 具有智能控制功能的太阳能电池组件 | CN201813331U | 实用新型 | 终止 | 2010-09-29 | 2011-04-27 | H02N6/00(2006.01)I;H02G3/08(2006.01)I | 姜猛;张臻;周凯峰;牛勇 | 常州天合光能有限公司; 常州市维益专利事务所 | 常州市维益专利事务所 | 本实用新型涉及太阳能电池组件的接线盒技术领域,特别是一种具有智能控制功能的太阳能电池组件,包括设置在组件上的接线盒,在所述的接线盒内设置DC-DC功率优化器太阳能电池组件的输出电流汇流后进入DC-DC功率优化器进行电性能优化后输出接线盒。本组件通过将DC-DC功率优化器与接线盒结合,形成智能太阳能电池组件,在有阴影遮挡和太阳能电池组件电性能不匹配时,可减少电性能的损失和保护光伏系统的安全。
2173 | 具有三路输入智能接线盒 | CN201813332U | 实用新型 | 终止 | 2010-09-29 | 2011-04-27 | H02N6/00(2006.01)I;H02G3/08(2006.01)I | 姜猛;张臻;牛勇;周凯锋 | 常州天合光能有限公司; 常州市维益专利事务所 | 常州市维益专利事务所 | 本实用新型涉及太阳能电池组件的接线盒技术领域,特别是一种具有三路输入智能接线盒,包括接线盒,在接线盒内具有旁路二极管模块,旁路二极管模块中具有保护组件三路输出的三个旁路二极管,每路输出连接一个旁路二极管,在所述的接线盒内设置具有三路输入端的功率优化器,每路输出通过旁路二极管连接功率优化器。本智能接线盒,将目前只有两路输入功率优化器改为具有三路输入,并将目前常规只有两路输出的太阳能电池组件也改为三路输出,三路输入分别经过三个旁路二极管,使本智能接线盒不仅能减少由于阴影遮挡和太阳能电池组件电性能不匹配造成的发电功率损失,而且功率优化器能更加细致、准确的提升和控制太阳能电池组件的每一路发电功率。
2174 | 太阳能电池链式湿法刻蚀设备的刻蚀槽盖板 | CN201809440U | 实用新型 | 终止 | 2010-09-29 | 2011-04-27 | C23F1/08(2006.01)I;H01L31/18(2006.01)I | 孟利萍 | 常州天合光能有限公司; 常州市维益专利事务所 | 常州市维益专利事务所 | 本实用新型涉及太阳能电池链式湿法刻蚀设备技术领域,特别是一种太阳能电池链式湿法刻蚀设备的刻蚀槽盖板。刻蚀槽盖板为弧形,盖板中部高,四周低,通过改变刻蚀槽盖板的形状,使得酸气聚集成液滴后可沿盖板流至机台边缘而回到刻蚀槽中,目前由液滴造成的不良片比例大约为0.1%左右。本设计可减少刻蚀槽液滴滴落到硅片扩散面上的几率,从而降低由液滴滴落造成的不良片的比例。
2175 | 晶块无缝粘棒 | CN201809478U | 实用新型 | 终止 | 2010-10-08 | 2011-04-27 | C30B30/06(2006.01)I | 贺洁 | 常州天合光能有限公司; 常州市维益专利事务所 | 常州市维益专利事务所 | 本实用新型涉及一种晶块无缝粘棒,具有两个以上的用于制作太阳能电池的晶块,晶块两端端面具有利用磨面抛光设备抛光后的抛光面,两块以上的晶块粘于同一玻璃板上,相邻两个晶块的抛光面自然粘合。本实用新型的晶块抛光面自然粘合后形成无缝粘棒整体,消除了晶块两端截除引起的斜面及线痕、刀痕,从根本上避免了切片时钢线在晶块两端面发生弯曲、“爬跛现象”、甚至断线,解决了切片过程中晶块两端隐裂片、厚薄片、线痕片、缺角片和碎片比例高的问题,避免了断线的发生,大大提高硅片良率及产能的同时,为硅片在电池端提供了质量保证。
2176 | 可调节长度的接线盒 | CN201813120U | 实用新型 | 终止 | 2010-10-08 | 2011-04-27 | H02G3/08(2006.01)I;H02G3/18(2006.01)I | 束云华 | 常州天合光能有限公司; 常州市维益专利事务所 | 常州市维益专利事务所 | 本实用新型涉及一种可调节长度的接线盒,具有接线盒盒体以及连接电缆,连接电缆由两根以上的拼接式电缆拼接形成,其中第一根拼接式电缆的起始端固定在接线盒盒体内。本实用新型的连接电缆采用多根拼接式电缆拼接形成,可以根据实际情况选择一定的数量进行拼接,可以节省电缆线的长度,同时根据不同的安装情况,通过调节拼接式线缆的数量,满足安装的条件,使得接线盒的安装更加美观,无多余长度的电缆浪费,节约材料。
2177 | 便携式户用光伏电站性能测试装置 | CN102023273A | 发明专利 | 有效-授权 | 2010-12-31 | 2011-04-20 | G01R31/00(2006.01)I;G01R1/04(2006.01)I | 韩卫华;姜猛;张臻 | 常州天合光能有限公司; 常州市维益专利事务所 | 常州市维益专利事务所 | 本发明提供一种便携式户用光伏电站性能测试装置,具有测量箱体、电能质量和保护功能测量装置、插板式正面面板、插板式背面面板,通讯控制测量单元与光伏直流模拟电源、电能质量分析仪、IV曲线分析仪、蓄电池模拟器电连接,能量消耗负载与AC模拟电源之间连接有切换开关,RLC负载与能量消耗负载、电能质量分析仪电连接,示波器接在能量消耗负载与AC模拟电源之间,AC模拟电源与电能质量分析仪电连接,光伏直流模拟电源连接有1号端子,RLC负载连接有2号端子,IV曲线分析仪连接有3号端子,蓄电池模拟器连接有4号端子。本发明使得检测者在仪器运输、安装测试等方便简单。
2178 | 一种大型多晶锭的生产方法 | CN102021650A | 发明专利 | 有效-授权 | 2010-12-31 | 2011-04-20 | C30B28/06(2006.01)I;C30B29/06(2006.01)I | 陈雪;黄振飞;张志强;李毕武;高纪凡 | 常州天合光能有限公司; 常州市维益专利事务所 | 常州市维益专利事务所 | 本发明涉及太阳能电池铸锭技术领域,尤其是一种大型多晶锭的生产方法,先将氮化硅与水通过电动搅拌15min~30min混合均匀作涂覆液,将坩埚进行预热后,将涂覆液均匀涂覆在坩埚的内表面,然后坩埚进行高温烘焙,烘焙后的坩埚内进行装硅料,对装入硅料的坩埚进行装炉,将多晶炉抽真空后通入保护气体氩气,对多晶炉进行加热使得硅料融化,最后通过定向凝固,将融化的硅料从底部到上部逐渐结晶,然后通过高温退火逐步冷却后出炉,出炉后的晶锭在室温冷却后进行拆坩埚,获得用于切片做电池的多晶硅锭。实现比较大的装料量,既能提高铸锭的产能,晶锭的利用率,又能降低成本,满足大载荷切片机要求,维持其晶体质量不变。
2179 | 太阳能电池PECVD镀膜机下料端风冷散热装置 | CN201801591U | 实用新型 | 终止 | 2010-09-29 | 2011-04-20 | C23C16/44(2006.01)I;H01L31/18(2006.01)I | 李锋 | 常州天合光能有限公司; 常州市维益专利事务所 | 常州市维益专利事务所 | 本实用新型涉及晶体硅太阳能电池PECVD镀膜设备技术领域,特别是一种太阳能电池PECVD镀膜机下料端风冷散热装置,包括固定支架,铰接机构和风扇,风扇通过铰接机构安装在固定支架上,固定支架安装在镀膜机下料端载车的上方,风扇的角度通过铰接机构进行调节,使风扇吹出的冷却风吹向下料端上的硅片。在下料端安装上本风冷散热装置,调整好风向和大小,能有效地冷却镀膜硅片,防止硅片温度较高导致抓手异常,造成设备报警当机和热应力导致碎片发生。
2180 | 提高电池光电转换效率链式湿法刻蚀设备 | CN201801596U | 实用新型 | 终止 | 2010-09-29 | 2011-04-20 | C23F1/08(2006.01)I;H01L31/18(2006.01)I | 何伟 | 常州天合光能有限公司; 常州市维益专利事务所 | 常州市维益专利事务所 | 本实用新型涉及一种提高电池光电转换效率链式湿法刻蚀设备。它包括碱槽,在碱槽内设置下喷淋装置,下喷淋装置由多个平行的喷淋管组成,相邻两根喷淋管的喷淋方向相反。本设备保证了扩散面边缘及非扩散面残留刻蚀液被有效中和,同时避免扩散面沾上碱液,使扩散后的正常产品硅片,在经过本设备后,方阻变化值有效控制在2Ω/□左右,降低因方阻过高造成电池烧结过程PN结烧穿的风险,同时可提高单片晶硅电池效率0.2%~0.3%。
2181 | 用于太阳能电池组件的交流输出智能控制接线盒 | CN201805380U | 实用新型 | 终止 | 2010-09-30 | 2011-04-20 | H02N6/00(2006.01)I | 姜猛;张臻;牛勇;周凯锋 | 常州天合光能有限公司; 常州市维益专利事务所 | 常州市维益专利事务所 | 本实用新型涉及太阳能电池组件的接线盒技术领域,特别是一种用于太阳能电池组件的交流输出智能控制接线盒,包括接线盒盒体,在盒体内设置DC-DC功率优化器和微型逆变器,DC-DC功率优化器与微型逆变器连接,太阳能电池组件的输出电流汇流后进入DC-DC功率优化器进行电性能优化,再通过微型逆变器进行最大功率跟踪并将直流电转换为交流电。本接线盒通过模块化设计,减少阴影遮挡、组件电性能不匹配造成的发电功率损失,并跟踪和查找出每一块组件的最大发电功率值,最后以交流电的形式输出,直接向用户端供电。
2182 | 印刷机中心校正设备编码器保护装置 | CN201800306U | 实用新型 | 终止 | 2010-09-30 | 2011-04-20 | B41F15/14(2006.01)I;B41F33/00(2006.01)I | 崔文荣;孙泉;许冰;郭宏梁 | 常州天合光能有限公司; 常州市维益专利事务所 | 常州市维益专利事务所 | 本实用新型涉及一种印刷机中心校正设备编码器保护装置。编码器保护装置为“T”型防护板,防护板具有横向部分和纵向部分,防护板的横向部分顶部具有防止编码器碰擦磨损的挡边,横向部分底部与纵向部分固定连接,纵向部分在靠近横向部分的一端具有一折弯。本实用新型的防护板嵌扣在编码器外部,挡边和折弯保护在编码器外部并牢固连接,防护板不易掉落,同时使编码器不受碰擦,减少了印刷机中心校正设备在工作过程中对本身编码器的摩擦损害,延长了编码器的使用寿命。
2183 | 测试机信号测试装置 | CN201804096U | 实用新型 | 终止 | 2010-09-30 | 2011-04-20 | G01R35/00(2006.01)I | 崔文荣;苗成祥;赵金坤;孙泉;许冰 | 常州天合光能有限公司; 常州市维益专利事务所 | 常州市维益专利事务所 | 本实用新型涉及一种测试机信号测试装置,包括测试机和信号测试仪,信号测试仪的信号测试线与测试机的电机电源线位于测试机的不同侧。测试机的电机电源线固定在测试机里侧,所述的信号测试仪的信号测试线由固定装置固定在测试机外侧。本实用新型较大的减少了电机电源线对信号测试线的干扰,使得信号测试仪的信号接收较为准确,消除了测试曲线上的毛刺,在一定程度上提高了信号测试仪的测试准确性。
2184 | 镀膜用挂钩及采用该挂钩的硅片载片器 | CN102013407A | 发明专利 | 驳回 | 2010-06-10 | 2011-04-13 | H01L21/683(2006.01)I;H01L31/18(2006.01)I | 巢芳家;贺洁;平飞林 | 常州天合光能有限公司; 常州市维益专利事务所 | 常州市维益专利事务所 | 本发明涉及太阳能光伏产业镀膜工艺设备技术领域,尤其涉及镀膜用挂钩及采用该挂钩的硅片载片器。该镀膜用挂钩,包括钩体,在钩体的侧部具有带有一定向下倾斜角度的硅片支撑体,硅片支撑体与硅片的边缘接触。硅片载片器,包括石墨框和挂钩,石墨框具有多个用于放置硅片的框格,每个框格的四周设置多个挂钩。本挂钩装配到载片器上,挂钩与硅片的边缘接触,起到支撑硅片的作用,硅片需要镀膜的面不与挂钩接触,从而将挂钩印迹降低到最低程度甚至不会产生挂钩印。
2185 | 可更换太阳能电池板的光伏幕墙及其构件 | CN102011535A | 发明专利 | 视为撤回 | 2010-06-10 | 2011-04-13 | H01L31/048;E06B3/66;E06B3/663;E04B2/88 | 徐建美 | 常州天合光能有限公司; 常州市维益专利事务所 | 常州市维益专利事务所 | 本发明涉及光伏幕墙技术领域,特别是一种可更换太阳能电池板的光伏幕墙及其构件。一种可更换太阳能电池板的光伏幕墙构件,包括框架、外玻璃、太阳电池组件和内框,太阳电池组件通过内框压装在框架内,外玻璃采用明框或隐框的方式安装在框架上,外玻璃位于太阳电池组件的前部。一种可更换太阳能电池板的光伏幕墙,采用本可更换太阳能电池板的光伏幕墙构件拼装而成。本幕墙构件及其幕墙的优点是,方便更换太阳电池组件,压框可以设计成整件,可作为标准化零件制造,不需再装配。安装维修时,不需拆装框架。装配也不需特殊工具,只需普通通用工具即可。安装时压框与组件之间的压力可控性高,保证了不会压坏组件。
2186 | 一种用于组件NOCT测试的环境模拟装置 | CN102012275A | 发明专利 | 有效-授权 | 2010-06-10 | 2011-04-13 | G01K1/20(2006.01)I;G01R31/36(2006.01)I | 肖桃云;张舒;钱婷 | 常州天合光能有限公司; 常州市维益专利事务所 | 常州市维益专利事务所 | 本发明属于太阳能电池组件测试设备技术领域,特别是一种用于组件NOCT测试的环境模拟装置,包括环境模拟盒和测试组件安置板,测试组件安置板放置在环境模拟盒中,测试组件安置板的厚度小于环境模拟盒的深度,在测试组件安置板和环境模拟盒上设置通风孔,并且测试组件安置板和环境模拟盒上的通风孔一一对应贯通。由于本发明的装置完全模拟组件实际工作环境,使得测试结果更加准确反映组件实际工作温度,有利于对组件发电功率的评估,从而为工程设计提供了更准确有效的参数。
2187 | 可调节透光的太阳电池组件 | CN102013445A | 发明专利 | 有效-授权 | 2010-06-10 | 2011-04-13 | H01L31/055(2006.01)I;H01L31/048(2006.01)I;H02N6/00(2006.01)I | 张臻;张舒;徐建美;周凯峰 | 常州天合光能有限公司; 常州市维益专利事务所 | 常州市维益专利事务所 | 本发明涉及硅太阳电池发电技术领域,尤其涉及可调节透光的太阳电池组件,它包括面板、电池串和背板,电池串通过封装胶封装在面板和背板之间,在背板上具有凹起的定向投射或均匀散射光线的透镜。或者在背板下方设置由多片透光百叶以及控制透光百叶偏转角度的跟踪器构成的跟踪太阳百叶窗结构,在透光百叶上具有凹起的定向投射或均匀散射光线的透镜。透过太阳电池组件的光根据需要可以定向或均匀发散带建筑内部。太阳电池组件背面采用发射跟踪太阳百叶设计,可使透过组件的光斑根据需要移动,达到虽光强不同,但光总量可以一致的效果。
2188 | 硅粉真空压实装置及其方法 | CN102009176A | 发明专利 | 有效-授权 | 2010-06-10 | 2011-04-13 | B22F3/04(2006.01)I | 袁为进;黄强 | 常州天合光能有限公司; 常州市维益专利事务所 | 常州市维益专利事务所 | 本发明涉及一种硅粉真空压实装置及其方法,该硅粉真空压实装置,包括可抽真空容器,在可抽真空容器上设置进气阀和抽真空阀,硅粉放置在可抽真空容器内。利用该装置进行压实的方法为:首先将硅粉装入可抽真空容器内,然后真空泵通过抽真空阀将可抽真空容器抽真空,抽真空后打开进气阀,硅粉经过真空及气体吹压得到压实。本发明提供的技术方案是在原有单晶炉的基础上增设的,与传统的机械直接接触式压实相比,该硅粉压实装置既可让硅粉得到充分利用,又避免了硅料的再污染,且该装置加工成本低、操作简单。
2189 | 低能耗单晶热场 | CN201793813U | 实用新型 | 终止 | 2010-09-28 | 2011-04-13 | C30B15/14(2006.01)I | 张志强;黄振飞;黄强 | 常州天合光能有限公司; 常州市维益专利事务所 | 常州市维益专利事务所 | 本实用新型涉及一种低能耗单晶热场,包括炉体,所述的炉体内壁之上而下依次设置有顶保温层、上保温筒、主保温筒、排气口、底保温层和炉底保温层,所述的炉体内腔中心设置有支撑轴,支撑轴上具有坩埚托盘,所述的坩埚托盘上依次托有支撑坩埚和石英坩埚,所述的石英坩埚内盛放有将单晶硅体融化的熔融硅,所述的上保温筒内具有上保温层,所述的主保温筒内设置有主保温层,所述的主保温筒与支撑坩埚之间设置有加热器,所述的顶保温层连接有热屏隔热层,所述的热屏隔热层的下端宽度大于上端宽度且下端为圆弧平滑过渡。采用本实用新型不仅提高单晶硅棒的拉晶速度20%,而且降低能耗20%以上。
2190 | 单面腐蚀酸制绒设备 | CN201796935U | 实用新型 | 终止 | 2010-09-29 | 2011-04-13 | H01L31/18(2006.01)I | 刘彬 | 常州天合光能有限公司; 常州市维益专利事务所 | 常州市维益专利事务所 | 本实用新型涉及硅电池片制作技术领域,特别是一种单面腐蚀酸制绒设备,包括制绒槽,在制绒槽的上料端具有用于控制药液高度的上料端挡板,在制绒槽内具有输送硅片的下滚轮,降低制绒槽的上料端挡板的高度,该高度为使药液的液面刚好没过硅片下滚轮的高度。使用本设备进行单面制绒,硅片漂浮在液面上,一个面达到了制绒的效果,另一个面仍是硅片本身的性能,这有利于丝网背电场的印刷及电流的收集,从而提高效率;同时单面制绒也降低了机碎率。
2191 | 单晶炉限位开关装置 | CN201793807U | 实用新型 | 终止 | 2010-09-29 | 2011-04-13 | C30B15/00(2006.01)I | 戴建中 | 常州天合光能有限公司; 常州市维益专利事务所 | 常州市维益专利事务所 | 本实用新型涉及单晶炉设备技术领域,特别是一种可用于单晶炉炉筒和炉盖升降装置的单晶炉限位开关装置,包括限位开关和限位挡板,限位开关安装在单晶炉升降装置的导柱支撑座上,限位挡板固定在抱箍上,抱箍安装在导柱上。因限位开关不再随导柱位置,杜绝了限位开关被撞坏的可能。
2192 | 单晶炉的炉筒加高装置 | CN201793808U | 实用新型 | 终止 | 2010-09-29 | 2011-04-13 | C30B15/00(2006.01)I | 戴建中 | 常州天合光能有限公司; 常州市维益专利事务所 | 常州市维益专利事务所 | 本实用新型涉及用以太阳能电池生产的单晶炉技术领域,特别是一种单晶炉的炉筒加高装置,包括筒体,在筒体的两端分别设置有法兰,在筒体的侧部设置连通筒体内腔观察窗筒体,观察窗筒体端部设置观察窗法兰,筒体有外筒和内筒构成,内筒和外筒之间具有夹层,在外筒的上部具有出水接头,在外筒的下部具有进水接头,进水接头和出水接头分别与夹层相通。本炉筒加高装置的使用可以有效的增加产能,而且其安装方便,成本低。
2193 | 硅单晶炉重锤 | CN201793809U | 实用新型 | 终止 | 2010-09-29 | 2011-04-13 | C30B15/00(2006.01)I;C30B29/06(2006.01)I | 戴秋平;杨晓忠;郑锴;李华;王伟 | 常州天合光能有限公司; 常州市维益专利事务所 | 常州市维益专利事务所 | 本实用新型涉及硅单晶炉中晶体生长的载重装置,特别是一种硅单晶炉重锤,包括重锤上端不锈钢,重锤上端不锈钢的长度缩短为400~460mm。通过在副炉筒中采用该缩短了的重锤上端不锈钢,在装料量增加的情况,不需要修改副炉筒依然可以满足晶体生长长度增加的需要,采用该设计,相对成本较低。
2194 | 硅太阳能电池片的背电场结构 | CN201796898U | 实用新型 | 终止 | 2010-09-29 | 2011-04-13 | H01L31/0224(2006.01)I | 程亮 | 常州天合光能有限公司; 常州市维益专利事务所 | 常州市维益专利事务所 | 本实用新型涉及一种硅太阳能电池片的背电场结构,该背电场的四个边角为圆弧连接,通过本设计显著降低了烧结过程中产生的应力,减少甚至消除了脱落。实践证明:运用这个设计后背场印刷质量得到有效提高,背场小边角脱落比例大大降低,由0.76%降低至0.08%。
2195 | 硅片镀膜载板 | CN201793736U | 实用新型 | 终止 | 2010-09-29 | 2011-04-13 | C23C16/458(2006.01)I | 张瞩君 | 常州天合光能有限公司; 常州市维益专利事务所 | 常州市维益专利事务所 | 本实用新型涉及硅片镀膜设备技术领域,特别是一种硅片镀膜设备内的镀膜载板,在载板的前端与后端分别安装一条垂直载板前进方向的匀流条,匀流条高出载板的上端和下端。匀流条的安装可以显著的降低载板前后端色差片的产生;同时匀流条的安装增加了石墨载板的强度,使载板更加平稳的运行于设备中,降低设备发生故障的几率。
2196 | 磷扩散炉尾上下进气管多点进气装置 | CN201793816U | 实用新型 | 终止 | 2010-09-29 | 2011-04-13 | C30B33/04(2006.01)I | 何伟 | 常州天合光能有限公司; 常州市维益专利事务所 | 常州市维益专利事务所 | 本实用新型涉及扩散炉技术领域,特别是一种磷扩散炉尾上下进气管多点进气装置。它包括进气管,进气管从炉尾伸入炉内后一分为二,分为上进气管和下进气管,上进气管和下进气管分别位于炉管的上部和下部,上进气管和下进气管上开有多个出气孔,出气孔方向平行硅片表面。通入的反应气体可以通过上下进气管上的多点出气孔出气,提高磷扩散后的片内、片间方阻均匀性,达到较好的整管方阻分布。
2197 | 太阳能电池链式湿法刻蚀设备的排风管口盖板 | CN201793744U | 实用新型 | 终止 | 2010-09-29 | 2011-04-13 | C23F1/08(2006.01)I;H01L31/18(2006.01)I | 蔡霞 | 常州天合光能有限公司; 常州市维益专利事务所 | 常州市维益专利事务所 | 本实用新型涉及太阳能电池链式湿法刻蚀设备技术领域,特别是一种太阳能电池链式湿法刻蚀设备的排风管口盖板。排风管口盖板为弧形,排风管口处为弧面的最高点。通过改变排风管口盖板的形状,使得酸气聚集成液滴后可延盖板流至机台边缘而回到刻蚀槽中,目前由液滴造成的不良片比例大约为0.1%左右。本设计可减少刻蚀槽液滴滴落到硅片扩散面上的几率,从而降低由液滴滴落造成的不良片的比例。
2198 | 提高电池制备良率的链式制绒设备 | CN201796936U | 实用新型 | 终止 | 2010-09-29 | 2011-04-13 | H01L31/18(2006.01)I | 朱信俊 | 常州天合光能有限公司; 常州市维益专利事务所 | 常州市维益专利事务所 | 本实用新型涉及一种提高电池制备良率的链式制绒设备。它包括风干槽,在风干槽内具有多组运行滚轮和多组上压滚轮构成的硅片输送装置,运行滚轮采用O型圈运行滚轮,O型圈运行滚轮上具有多个成对的滚环,每对滚环的位置对应一块硅片。原运行滚轮与运行中的硅片之间的接触可视为线接触,而O型圈运行滚轮与运行中的硅片之间的接触可视为两点接触,有效的减少了硅片与运行滚轮的接触面积,同时降低了叠片间药液残留在运行滚轮上的概率。此外,如有药液沾污情况发生,O型圈运行滚轮也较原有的滚轮更易清理。可使叠片后续的硅片进入扩散工艺时,外观问题片发生概率有效降低80%以上。
2199 | 用于太阳能电池表面RIE制绒的硅片 | CN201796900U | 实用新型 | 终止 | 2010-09-29 | 2011-04-13 | H01L31/0352(2006.01)I | 陈亮 | 常州天合光能有限公司; 常州市维益专利事务所 | 常州市维益专利事务所 | 本实用新型涉及太阳能电池表面制绒技术领域,特别是一种用于太阳能电池表面RIE制绒的硅片,包括硅基材,在硅基材的表面具有一层光刻胶,在光刻胶上具有通过光刻的方法形成的密布的制绒窗口。通过对该硅片进行反应离子刻蚀可以获得更加规则的绒面结构,制作出低反射率的太阳能电池,提高发电效率。
2200 | 用于太阳能电池片清洗的提手 | CN201796937U | 实用新型 | 终止 | 2010-09-29 | 2011-04-13 | H01L31/18(2006.01)I | 王庆钱;杨文侃;时利 | 常州天合光能有限公司; 常州市维益专利事务所 | 常州市维益专利事务所 | 本实用新型属于太阳能电池片化学液清洗设备技术领域,特别是一种用于太阳能电池片清洗的提手,它包括握杆、压杆、左右两侧的位于同一平面的两个侧杆和卡条,压杆的两端与两侧的侧杆的头端连接,握杆位于压杆的下方,握杆的两端与两侧的侧杆连接,每个侧杆的下端各设置一个卡条,卡条嵌入片架侧边的卡槽。本提手结构简单,操作方便。不会有化学液的浪费。相对提篮来说,节约制造材料,成本相对要低。
2201 | 直拉单晶炉的导流筒 | CN201793810U | 实用新型 | 终止 | 2010-09-30 | 2011-04-13 | C30B15/00(2006.01)I;C30B15/14(2006.01)I | 张晓洪 | 常州天合光能有限公司; 常州市维益专利事务所 | 常州市维益专利事务所 | 本实用新型涉及直拉单晶炉的导流筒技术领域。该导流筒包括外导流筒和内导流筒,外导流筒和内导流筒之间具有填充保温碳毡的保温间隙,外导流筒的侧壁与导流筒的轴线之间的夹角A为3~4度。通过外导流筒外形的改变,使得外导流筒和内导流筒之间形成大的空隙,存放较多的保温碳毡,从而起到好的保温效果,降低炉台能耗。
2202 | 直拉单晶炉的炉底压片 | CN201793811U | 实用新型 | 终止 | 2010-09-30 | 2011-04-13 | C30B15/00(2006.01)I | 张晓洪 | 常州天合光能有限公司; 常州市维益专利事务所 | 常州市维益专利事务所 | 本实用新型涉及直拉单晶炉的炉底压片技术领域。该炉底压片上开设槽口,槽口的位置与单晶炉炉体上的排气口位置一致。其有益效果是:通过在在炉底压片上开设槽口,使得热空气可以通过该槽口进入排气口,从排气口顺利排出。
2203 | 直拉单晶炉的排气口挡板 | CN201793812U | 实用新型 | 终止 | 2010-09-30 | 2011-04-13 | C30B15/00(2006.01)I | 张晓洪 | 常州天合光能有限公司; 常州市维益专利事务所 | 常州市维益专利事务所 | 本实用新型涉及直拉单晶炉的排气口挡板技术领域。该排气口挡板的形状与炉底压片的排气口槽口相匹配,在排气口挡板的靠近炉壁的侧部上开有凹槽。在炉底压片的排气槽口上添加石墨材质的排气口挡板,将裸露的碳毡和外界相隔离,可以有效增加了保温碳毡的寿命,同时又通过排气口挡板上的凹槽保证排气口不被遮挡。
2204 | 安装在屋顶的组件 | CN201785960U | 实用新型 | 终止 | 2010-09-26 | 2011-04-06 | E04D13/18(2006.01)I | 侍明 | 常州天合光能有限公司; 常州市维益专利事务所 | 常州市维益专利事务所 | 本实用新型涉及一种安装在屋顶的组件。其包括安装在屋顶表面上的屋顶组件,屋顶的两侧安装有高于屋顶的支撑架,支撑架上固定有至少一层的光伏组件。本实用新型将光伏组件用钢索固定在屋顶上,形成一个多层结构的光伏组件系统,实现屋顶空间的最大化利用。
2205 | 光伏组件的电路叠层结构 | CN101997047A | 发明专利 | 有效-授权 | 2010-04-20 | 2011-03-30 | H01L31/05(2006.01)I | 徐建美 | 常州天合光能有限公司; 常州市维益专利事务所 | 常州市维益专利事务所 | 本发明涉及一种光伏组件的电路叠层结构,具有光伏组件框架及光伏组件,光伏组件具有六个电池串以及汇流条,第一长汇流条的左端与电池片一焊接连接,第一长汇流条的右端与电池片三焊接连接。第二长汇流条的左端与电池片四焊接连接,第二长汇流条的右端与电池片六焊接连接。第一短汇流条的左端与电池片二焊接连接,右端作为光伏组件的电极引出端。第二短汇流条的左端与电池片五焊接连接,右端作为光伏组件的电极引出端。本发明在光伏组件层压过程中,长汇流条不易移位,不易靠近短汇流条及电池片,因而不易引起组件不良,提高了组件的合格率。
2206 | 具有热反射膜的光伏电池组件 | CN201773846U | 实用新型 | 终止 | 2010-07-19 | 2011-03-23 | H01L31/042(2006.01)I;H01L31/05(2006.01)I | 周凯峰 | 常州天合光能有限公司; 常州市维益专利事务所 | 常州市维益专利事务所 | 本实用新型涉及电池组件技术领域,尤其是一种具有热反射膜的光伏电池组件,具有组件背板、设置在组件背板一侧的接线盒和设置在组件背板另一侧的电池片,接线盒内设置有二极管,二极管与电池片之间设置有将二极管工作时朝向电池片发的热量反射回去的热反射膜。本实用新型通过热反射膜将二极管工作时产生的热量大部分都和组件电池片隔开,从而最大限度的使接线盒附近的电池片最大限度的不受接线盒内二极管发热的影响,降低组件接线盒附近电池片的温度,提高组件的发电效率。
2207 | 一种单晶硅加料装置 | CN101412511B | 发明授权 | 有效-授权 | 2008-10-27 | 2011-03-16 | C01B33/021(2006.01)I | 汪钉崇;张东亮 | 常州天合光能有限公司; 常州市维益专利事务所 | 常州市维益专利事务所 | 本发明涉及制造单晶硅的设备领域,尤其是一种单晶硅加料装置。它具有熔炉、支架和加料漏斗,熔炉上端入口处周圈设置支架,支架上放置加料漏斗,所述的加料漏斗为收缩性漏斗。有益效果是收缩性的加料漏斗可根据需要调节加料的多少,操作简单方便,缩短了生产时间,提高了工作效率。
2208 | 用于太阳能电池的丝网印刷机 | CN201755937U | 实用新型 | 终止 | 2010-07-16 | 2011-03-09 | B41F22/00(2006.01)I;B41F15/08(2006.01)I | 徐昕 | 常州天合光能有限公司; 常州市维益专利事务所 | 常州市维益专利事务所 | 本实用新型涉及丝网印刷机的技术领域,尤其是一种用于太阳能电池的丝网印刷机,包括机体,在机体上安装有密封透明的护罩,所述的在护罩上开有用于操作的开口。本实用新型的有益效果是,在丝网印刷机上设置有了一个密闭透明的环境中,一方面能避免材料受到外界的污染,另一方面能抑制浆料有机物挥发。
2209 | 一种可改变输出电压的太阳能光伏组件 | CN201758132U | 实用新型 | 终止 | 2010-07-16 | 2011-03-09 | H01L31/05(2006.01)I;H01L31/02(2006.01)I | 姜猛 | 常州天合光能有限公司; 常州市维益专利事务所 | 常州市维益专利事务所 | 本实用新型涉及太阳能光伏能源技术领域,尤其是一种可改变输出电压的太阳能光伏组件,其包括六串电池片,每一串电池片都连接有输出栅线,其输出栅线在接线盒内。通过不同的串并联接法,可改变输出的电压大小,从而灵活地匹配不同直流负载的电性能或不同规格要求的逆变器情况。
2210 | 防光污染的双层玻璃太阳电池组件 | CN201758126U | 实用新型 | 终止 | 2010-07-19 | 2011-03-09 | H01L31/04(2006.01)I;H01L31/048(2006.01)I;H01L31/0232(2006.01)I | 张舒 | 常州天合光能有限公司; 常州市维益专利事务所 | 常州市维益专利事务所 | 本实用新型属于双层玻璃太阳电池组件技术领域,特别是一种防光污染的双层玻璃太阳电池组件,它包括前板、光电部分和背板,前板、光电部分和背板之间通过树脂夹胶膜层叠成整体,前板为增透玻璃。采用增透玻璃作为双玻组件的前板,按照双玻组件的正常制备工艺,一次性加工,便可以提升组件的输出功率2%左右,且尽可能地消除作为玻璃幕墙等建筑构件使用时的光污染。该实用新型在提高产品电性能的同时,可以丰富双玻组件的类别,为建筑师提供更多的光伏建筑一体化解决方案,增强作为建筑材料使用时与建筑本身结合的美感。
2211 | 汇流条压卡式连接座的接线盒 | CN201758130U | 实用新型 | 终止 | 2010-07-19 | 2011-03-09 | H01L31/048(2006.01)I | 周凯峰 | 常州天合光能有限公司; 常州市维益专利事务所 | 常州市维益专利事务所 | 本实用新型涉及光伏电池组件技术领域,尤其是一种光伏电池组件的汇流条压卡式连接座的接线盒,具有壳体和设置在壳体内的连接座,连接座包括卡板和与卡板通过旋转轴连接的盖板,卡板与盖板之间固定汇流条,盖板上远离旋转轴一端设置有卡扣,卡板上对应位置处开设有卡住卡扣的卡口,盖板上设置有三角形凸起,卡板上对应处开设有与凸起吻合的凹槽。本实用新型在接线盒内用旋转压卡件来固定连接汇流条后,提高了汇流条连接的可靠性,提高可操作性,同时大大降低了接线盒的厚度,有利于特殊组件在特定安装环境下的适应性。
2212 | 太阳能电池光伏组件用接线盒 | CN201758131U | 实用新型 | 终止 | 2010-07-28 | 2011-03-09 | H01L31/048(2006.01)I | 周凯峰 | 常州天合光能有限公司; 常州市维益专利事务所 | 常州市维益专利事务所 | 本实用新型涉及一种太阳能电池用光伏组件,尤其是一种太阳能电池光伏组件用接线盒,接线盒上连接有电源线,电源线的上连接有连接头,连接头具有正极端子和负极端子,正极端子上开有正极端口,负极端子上设有与正极端口相插接的负极端口,正极端子和负极端子的截面为长方形。本实用新型的连接头的截面为长方形,这样可以保证在结构强度和电气性能的前提下把连接头的厚度降低,宽度增大,使其满足一些特殊组件的需要。
2213 | 具有高反光栅线的太阳电池 | CN101980372A | 发明专利 | 视为撤回 | 2010-09-26 | 2011-02-23 | H01L31/048(2006.01)I;H01L31/0224(2006.01)I | 张舒 | 常州天合光能有限公司; 常州市维益专利事务所 | 常州市维益专利事务所 | 本发明涉及一种具有高反光栅线的太阳电池,其包括电池片,电池片的表面构筑有高反光主栅线以及与高反光主栅线垂直的副栅线,高反光主栅线表面具有沟槽,相邻电池片通过焊带相连接,高反光主栅线的一端部具有用于连接焊带的高反光主栅线端部平表面。本发明降低了电池的串联电阻,提高电池的光电转换效率。另外,利用高反光结构,封装成组件后可以有效提高入射光的利用率,从而提高组件的输出功率,提高组件的填充因子。
2214 | 用于NOCT测试的样品组件 | CN101975620A | 发明专利 | 驳回 | 2010-07-20 | 2011-02-16 | G01K7/04(2006.01)I | 肖桃云;张舒;钱婷 | 常州天合光能有限公司; 常州市维益专利事务所 | 常州市维益专利事务所 | 本发明属于太阳能电池组件测试设备技术领域,特别是一种用于NOCT测试的样品组件,在组件内选取多个具有代表性的测试点,并在测试点内设置测量该处温度的热电偶。热电偶的布置位置要求主要是出于这样的思路:测试点的位置必须具有代表性,能充分代表组件其他位置的电池的温度,选点原则是:从轴对称,中心对称方面来选点。利用本样品组件能准确、方便的地检测组件在某实际环境条件下额定工作温度,更加准确的对BIPV组件进行评估,为BIPV系统工程设计提供更有效的参数。
2215 | SiC砂子检测方法 | CN101975731A | 发明专利 | 驳回 | 2010-07-28 | 2011-02-16 | G01N15/02(2006.01)I | 张华 | 常州天合光能有限公司; 常州市维益专利事务所 | 常州市维益专利事务所 | 本发明涉及硅晶切片所用辅料检测的领域,尤其是一种SiC砂子检测方法。将SiC砂子粒度划分为3个区域:小颗粒区域粒径范围为1~5.53um,可切割颗粒区域粒径范围为8.21~12.18um,大颗粒区域粒径范围为23.52~34um,规定小颗粒含量≤3.00%,可切割颗粒含量≥55%,大颗粒含量0.35%。本发明SiC砂子检测方法,对微分分布进行表征,控制了SiC砂子的质量,由砂子引起的合格率波动值由8%降低至2%。
2216 | 利用MB线锯切截头不截尾8寸多晶块的方法 | CN101973081A | 发明专利 | 有效-授权 | 2010-07-28 | 2011-02-16 | B28D5/04(2006.01)I | 吴继贤;贺洁 | 常州天合光能有限公司; 常州市维益专利事务所 | 常州市维益专利事务所 | 本发明涉及一种利用MB线锯切截头不截尾8寸多晶块的方法。具有如下步骤:a.将一多晶锭制成成品多晶硅块;b.选取F1、F2、M1、M2硅块、玻璃板、晶托放在超声波槽内清洗;c.将玻璃板喷砂,将晶托粘在玻璃板上;d.将F1、F2、M1、M2硅块依次并排粘在玻璃板下表面上,使得F1硅块尾部的少子寿命线与左侧晶托尾部的台阶面对齐,M2硅块尾部的少子寿命线与右侧晶托尾部的台阶面对齐;e.经过固化处理,将粘有硅块的晶托安装于切片机上,使得线网的第一根进线与F1硅块的尾部少子寿命线对齐,线网的最后一根出线与M2硅块的尾部少子寿命线对齐。本发明最大限度的提高了硅料的利用率和硅片端的良率。
2217 | 对多晶硅锭进行加工制得用于切片的硅棒的方法 | CN101973072A | 发明专利 | 有效-授权 | 2010-07-28 | 2011-02-16 | B28D5/00(2006.01)I | 贺洁 | 常州天合光能有限公司; 常州市维益专利事务所 | 常州市维益专利事务所 | 本发明涉及硅锭后续加工技术领域,特别是一种对多晶硅锭进行加工制得用于切片的硅棒的方法。该方法具有如下工艺步骤:A.将多晶硅锭固定于截断设备上,截除多晶硅锭顶部的杂质层;B.从硅锭上截除出硅锭的顶部低少子寿命部分和底部低少子寿命部分;C.将硅锭固定于开方机台,对硅锭进行开方,并截除硅锭四周的杂质层;D.开方得到的硅块,经过清洗检测后便是可用于切片的成品硅棒。该方法少子寿命检测及低少子寿命层截除工序少、加工成本低,有利于提高产能。
2218 | 太阳能电池用多晶硅片的后清洗工艺 | CN101976700A | 发明专利 | 有效-授权 | 2010-07-28 | 2011-02-16 | H01L31/18(2006.01)I;C23F1/24(2006.01)I | 张学玲 | 常州天合光能有限公司; 常州市维益专利事务所 | 常州市维益专利事务所 | 本发明涉及太阳能电池生产方法技术领域,尤其是一种太阳能电池用多晶硅片的后清洗工艺,其具有如下步骤a.将多晶硅片经硅片制绒、扩散,得到25~80ohm/Sq的均匀扩散区;b.再用酸溶液进行腐蚀,酸溶液中HF体积浓度占1.6%~4.5%,HNO3体积浓度占20%~30%,CH3COOH体积浓度占33%~39%,其余为H2O,将腐蚀时间控制在20~180秒,温度为15~25℃。本发明硅片的后清洗工艺,通过优化溶液配比,可精确控制溶液的反应速率,而且硅片表面的反射率没有提高,从而提高了太阳能电池的效率。
2219 | 背钝化电池的制造方法 | CN101976701A | 发明专利 | 有效-授权 | 2010-07-28 | 2011-02-16 | H01L31/18(2006.01)I | 刘亚锋 | 常州天合光能有限公司; 常州市维益专利事务所 | 常州市维益专利事务所 | 本发明涉及太阳能电池生产方法技术领域,尤其是一种背钝化电池的制造方法。其工艺步骤为:先将P型单晶硅片清洗制绒;再进行B扩散;然后放入氧化炉中生长湿氧;再用刻蚀性浆料对硅片正面进行刻蚀,然后用离子水加超声清洗硅片;对硅片进行P扩散;等离子边缘刻蚀;用HF溶液清洗;再放入氧化炉生长薄干氧;再对硅片正面沉积氮化硅,背面沉积氮化硅或碳化硅或溅射铝;最后电极印刷,烧结。本发明同时采用了正背面叠层钝化,同时背面采用B扩散,具备了优越的正面钝化及背面钝化性能,使电池在长波段具有很好的光电响应,而且背面叠层钝化具有很好的反射作用,能使到达背面的光子再次反射回电池片更充分的利用。
2220 | 选择性发射极太阳能电池的制造工艺 | CN101976702A | 发明专利 | 有效-授权 | 2010-07-28 | 2011-02-16 | H01L31/18(2006.01)I;H01L31/042(2006.01)I;H01L31/0352(2006.01)I | 陆银川 | 常州天合光能有限公司; 常州市维益专利事务所 | 常州市维益专利事务所 | 本发明涉及太阳能晶体硅电池PN结的精细制造工艺并提出了一种新型的电池结构,其工艺步骤硅片清洗制绒、扩散、HF溶液酸洗并去除硅片表面的氧化膜;制备氮化硅掩膜;将晶体硅太阳能电池放入HF、HNO3、H2SO4的混合溶液中,去除硅片边缘的N型层;利用氮化硅掩膜的作用进行选择性地腐蚀;对晶体硅太阳能电池进行后处理过程,在硅片表面进行PECVD镀膜、印刷、烧结并测试,形成一片完整的电池。本发明的工艺制备发射极太阳能电池,可以实现发射极有选择性的轻重掺的结果,成本低,工艺简单,适合大规模生产。
2221 | 降低表面复合减反膜电池的工艺 | CN101976703A | 发明专利 | 有效-授权 | 2010-07-28 | 2011-02-16 | H01L31/18(2006.01)I | 陈亮;吴国强 | 常州天合光能有限公司; 常州市维益专利事务所 | 常州市维益专利事务所 | 本发明涉及太阳能电池结构及制作工艺技术领域,尤其是一种降低表面复合减反膜电池的工艺,其具有如下工艺步骤:a.硅片进行扩散处理;b.然后对硅片进行去PSG和刻边处理;c.再对硅片表面进行减反和/或钝化处理;d.再在减反和/或钝化处理后的硅片表面进行RIE制绒;e.最后进行丝网印刷,烧结制成成品。本发明通过对传统电池工艺流程步骤改变,改变了传统电池的结构,不直接在硅片表面进行制绒而是在ARC(表面减反射膜)层上进行制绒,这样制绒后可达到同样的表面限光效果,同时也不会在硅片表面造成刻蚀损伤,达到了提升电池效率的目标。
2222 | 一种N型背接触电池 | CN101976692A | 发明专利 | 有效-授权 | 2010-07-28 | 2011-02-16 | H01L31/042(2006.01)I;H01L31/0224(2006.01)I;H01L31/18(2006.01)I | 冯纪伟;金浩 | 常州天合光能有限公司; 常州市维益专利事务所 | 常州市维益专利事务所 | 本发明涉及一种N型背接触电池,电池背面负电极为Ag电极,电池背面正电极为Al电极,Ag电极由一条以上纵向Ag主栅线、两条以上横向Ag细栅线组成,各条Ag细栅线之间的中心间距为1.6~2.5mm,每条Ag细栅线的宽度为40~120um,Al电极由一条以上纵向Al主栅线、两条以上横向Al细栅线组成,各条Al细栅线之间的中心间距为1.6~2.5mm,每条A1细栅线的宽度为1.3~2.3mm。本发明采用新型的电池背面电极印刷图案,采用Al、Ag作为背面正、负电极,具有新型的结构,使得本发明的电池效率较高,可达到17%,并且制作工艺简单,生产成本也较低。
2223 | 一种激光与酸刻蚀结合的制绒工艺 | CN101976704A | 发明专利 | 有效-授权 | 2010-07-28 | 2011-02-16 | H01L31/18(2006.01)I | 盛健;高纪凡 | 常州天合光能有限公司; 常州市维益专利事务所 | 常州市维益专利事务所 | 本发明涉及一种激光与酸刻蚀结合的制绒工艺,其工艺步骤如下:首先在硅片表面形成掩膜,然后利用激光在硅片表面均匀开孔,孔间隔5~10微米,孔径3~5微米,孔打好后硅片放置在HF和HNO3的混合溶液中进行刻蚀,利用掩膜与酸反应的时间差在小孔处钻蚀,硅片表面形成均匀的绒面。本发明的制绒工艺对单晶或多晶硅片都适合,可以弥补多晶酸制绒反射率高的缺陷。而且利用本发明的工艺完成的绒面,因为均匀性好,故光吸收效果较传统工艺有明显提升,绒面反射率较低。
2224 | 晶体硅太阳能电池的单面酸制绒工艺 | CN101976705A | 发明专利 | 有效-授权 | 2010-07-28 | 2011-02-16 | H01L31/18(2006.01)I | 吴剑峰 | 常州天合光能有限公司; 常州市维益专利事务所 | 常州市维益专利事务所 | 本发明涉及一种晶体硅太阳能电池的单面酸制绒工艺,包括以下步骤:1)将硅片在常温下用纯水润湿,使硅片表面形成一层薄薄的水膜;2)在工艺设备的第一个槽体中硅片完成制绒;3)在工艺设备的第二个槽中放置碱溶液氢氧化钠,硅片以每分钟1.0±0.2米的速度由滚轮带动通过第二个槽;4)在工艺设备的第三个槽中放置氟化氢和氯化氢的混合溶液,硅片以每分钟1.0±0.2米的速度由滚轮带动通过第三个槽,硅片经过该槽后,经过纯水的漂洗,然后经过风刀吹干后直接进入下料区。本发明非常现实地提出了一种单面的腐蚀方法,可以很有效地降低传统的腐蚀重量,从而增加了硅片在整个制程中的厚度,降低了整道的破片率。
2225 | 多晶铸锭晶体生长工艺 | CN101974780A | 发明专利 | 驳回 | 2010-07-28 | 2011-02-16 | C30B28/06(2006.01)I;C30B29/06(2006.01)I | 李会吴;周基江;陈方芳 | 常州天合光能有限公司; 常州市维益专利事务所 | 常州市维益专利事务所 | 本发明涉及一种多晶铸锭晶体生长工艺,特别是在晶体生长末期中心长晶透顶触发前的第一个适当时间段内降低温降速率并缓慢下移隔热笼、在第二个适当时间段内引入温升速率升温并较快速下移隔热笼对硅熔体保温抑制杂质过早形核生长,随之触发中心长晶透顶报警。采用本发明在晶体生长过程中可以有效地克服在晶体生长末期阶段组分长时过冷,抑制硅熔体中碳、氮杂质过早形核生长,使其主要富集于晶锭头部低少子寿命切除层中,从而提高产品良率。本发明可以很好地抑制硅熔体中杂质过早形核,使碳、氮等杂质主要形核富集于晶体头部低少子寿命切除区,近而提高产品良率,进一步降低生产成本。
2226 | 坩埚的喷涂工艺 | CN101972737A | 发明专利 | 有效-授权 | 2010-07-28 | 2011-02-16 | B05D1/02(2006.01)I;B05C9/14(2006.01)I | 赵军;朱海涛;周基江;贺洁 | 常州天合光能有限公司; 常州市维益专利事务所 | 常州市维益专利事务所 | 本发明涉及一种坩埚的喷涂工艺,包括以下步骤:1)在喷涂加热设备的一个底面和四个侧面分别使用独立的加热控制器和限温控制器,调整出不同的升温曲线,保持喷涂过程中坩埚的恒温;2)对坩埚的一个底面和四个侧面使用不同的喷涂工艺,在喷涂的一个循环中,坩埚的底面只喷涂一遍,坩埚的每个侧面均喷涂两遍。本发明结合分析现多晶喷涂设备的差异性,硅料熔化及长晶对涂层的影响,完全改变现国内外的喷涂设备加热方式和喷涂工艺,从根本上解决了长久以来DSS450晶锭合格率低于DSS240,晶锭裂纹比例高于DSS240等问题,同时为硅片开方产能的提高打下了基础。
2227 | 晶体硅太阳能电池片控制二氧化硅厚度的方法 | CN101976647A | 发明专利 | 有效-授权 | 2010-07-28 | 2011-02-16 | H01L21/223(2006.01)I;H01L31/18(2006.01)I | 华永军 | 常州天合光能有限公司; 常州市维益专利事务所 | 常州市维益专利事务所 | 本发明涉及晶体硅太阳能电池领域,尤其是晶体硅太阳能电池片控制二氧化硅厚度的方法,其方法为:先将晶体硅太阳能扩散时的中心温度调整为为840-850℃,时间调整为30-40min,当二氧化硅沉积时,氮气大流量为20-30SLM,氮气小流量为1000-1400SCCM,氧气干燥为300-500SCCM后,二氧化硅的厚度达到正常。本发明的有益效果是,本发明通过调整工艺,扩散后长生的不良比例得到大幅度降低,二氧化硅的厚度达到正常,从而太阳能电池的效率得到提高。
2228 | 一种两次丝网印刷与刻槽结合的太阳能电池制造工艺 | CN101969082A | 发明专利 | 有效-授权 | 2010-04-20 | 2011-02-09 | H01L31/18(2006.01)I | 盛健;高纪凡 | 常州天合光能有限公司; 常州市维益专利事务所 | 常州市维益专利事务所 | 一种两次丝网印刷与刻槽结合的太阳能电池制造工艺,用于制造一种两次印刷电极的太阳能电池,包含有刻槽工艺和两次印刷工艺,刻槽工艺为:在硅片表面的电极栅线区域刻槽,使电极栅线区域形成蚀槽;两次印刷工艺为:a、第一次印刷电极:将印刷的电极浆料填入蚀槽并进行烘干,在蚀槽中形成第一层电极;b、第二次印刷电极:在第一层电极外表面印刷电极,使硅片表面电极栅线区域形成第二层电极。采用本发明所制造的太阳能电池的串联电阻较低,电极浆料在烧结过程中不易铺张,能够减少遮光损失,而且还具有选择性发射极,太阳能电池的转换效率较高。
2229 | 一种改善太阳能电池扩散薄膜电阻片内均匀性的方法 | CN101969083A | 发明专利 | 有效-授权 | 2010-04-20 | 2011-02-09 | H01L31/18(2006.01)I | 王庆钱 | 常州天合光能有限公司; 常州市维益专利事务所 | 常州市维益专利事务所 | 本发明涉及一种改善太阳能电池扩散薄膜电阻片内均匀性的方法,包括下列步骤:i、将经扩散炉管扩散后得到的硅片进行扩散薄膜电阻分布测试。ii、根据扩散薄膜电阻分布测试,得到硅片的扩散薄膜分布测试数据。iii、根据硅片的扩散薄膜分布测试数据,调节石英舟的支撑脚高度h或调节石英舟的卡槽位置。本发明通过调节石英舟的支撑脚高度和石英舟的卡槽位置,来调节石英舟上硅片的位置,使硅片位于扩散炉管的热量均衡点处,硅片上、下、左、右受热均匀,制作出的太阳能电池的扩散薄膜电阻片内均匀性较好,其太阳能电池的转换效率较高。
2230 | 实现太阳能电池背表面缓变叠层钝化薄膜的方法 | CN101964378A | 发明专利 | 驳回 | 2010-04-20 | 2011-02-02 | H01L31/18(2006.01)I;C23C16/52(2006.01)I | 刘亚锋 | 常州天合光能有限公司; 常州市维益专利事务所 | 常州市维益专利事务所 | 本发明涉及太阳能电池生产方法领域,尤其是实现太阳能电池背表面缓变叠层钝化薄膜的方法,在经处理后的太阳能电池硅片背光表面通过化学气相沉积工艺法进行沉积薄膜,开始沉积时的气体为SiH4和N2O的混合气体,在沉积过程中逐渐加入NH3,使得薄膜的组分由硅片表面的二氧化硅向外层变为硅的氮氧化物再向外层变为氮化硅,薄膜的厚度在50nm~300nm之间。本发明沉积速度快,产量高,能一次实现多种薄膜的沉积,沉积出来的薄膜致密度高。工艺中不需要高温过程,所需的热预算少,避免了热氧化的高温影响,这种叠层缓变薄膜能有效地降低由不同薄膜组合带来的界面态,且比起单纯的氮化硅改善了热稳定性,降低了膜应力。
2231 | 准方棒斜面测量量具 | CN201731854U | 实用新型 | 终止 | 2010-07-19 | 2011-02-02 | G01B5/24(2006.01)I;G01B5/02(2006.01)I | 杨浩杰 | 常州天合光能有限公司; 常州市维益专利事务所 | 常州市维益专利事务所 | 本实用新型属于量具技术领域,特别是一种准方棒斜面测量量具,在该量具上具有个直角缺口,直角缺口的两条直角边平整,且在两条直角边上分别设有刻度,刻度以直角点为零点。本实用新型的有益效果是:本量具操作简单,测量方便,可直接得出倾斜的程度。
2232 | 一种用于硅棒粘结的涂胶工具 | CN201728754U | 实用新型 | 终止 | 2010-07-19 | 2011-02-02 | B28D5/00(2006.01)I | 陶春华 | 常州天合光能有限公司; 常州市维益专利事务所 | 常州市维益专利事务所 | 本实用新型属于硅棒粘结辅助工具技术领域,特别是一种用于硅棒粘结的涂胶工具。它包括矩形外框,在矩形外框的顶面设置向内侧凸出的矩形内框,矩形外框的内腔与待涂胶的衬板密合。将调配好的胶水倒入胶水容腔,可以很好的控制胶水的使用量及胶水的均匀性,达到节约辅料和生产成本的目的。
2233 | 长方形电源引出线的接线盒 | CN201732800U | 实用新型 | 终止 | 2010-07-19 | 2011-02-02 | H01L31/048(2006.01)I;H01B7/08(2006.01)I | 周凯峰 | 常州天合光能有限公司; 常州市维益专利事务所 | 常州市维益专利事务所 | 本实用新型涉及光伏电池组件技术领域,尤其是一种长方形电源引出线的接线盒,具有盒体和电源引出线,盒体上开设有用于电源引出线引出的出口,电源引出线穿过盒体上的出口,穿过盒体上出口处的电源引出线的横截面为长方形,出口与电源引出线的长方形横截面相吻合的长方形。由于截面的高度减小,使得电源引出线的厚度减小,可以降低接线盒本身的厚度,满足特殊组件的安装要求。
2234 | 使用加长晶托的线锯设备 | CN201728760U | 实用新型 | 终止 | 2010-07-28 | 2011-02-02 | B28D5/04(2006.01)I | 金鑫 | 常州天合光能有限公司; 常州市维益专利事务所 | 常州市维益专利事务所 | 本实用新型涉及太阳能电池硅晶切割技术领域,尤其是一种使用加长晶托的线锯设备,其包括导轮,导轮上缠绕有线网,线网上设置有安装在切割机上的4根晶棒,每根晶棒上都粘有晶托,首尾两根晶棒为截头不截尾晶棒,首尾两根晶棒上粘的晶托为加长晶托,加长晶托的长度大于中间两根晶棒上晶托的长度。本实用新型的使用加长晶托的线锯设备,使得晶托与截头不截尾晶棒匹配,方便切割,可以直接切割晶棒端面的斜面部分,防止斜面导致的断线损失和破片损失。
2235 | 6寸单晶晶块的切片装置 | CN201728761U | 实用新型 | 终止 | 2010-07-28 | 2011-02-02 | B28D5/04(2006.01)I | 贺洁;吴继贤 | 常州天合光能有限公司; 常州市维益专利事务所 | 常州市维益专利事务所 | 本实用新型涉及的单晶晶块切片技术领域,尤其是一种6寸单晶晶块的切片装置,包括切片机台,切片机台左右两侧分别设置左导轮和右导轮,左、右导轮上平行设置回转式线锯线,所述的线锯线上方安装至少一个单晶晶块,第一根线锯线内缩于单晶晶块端面1~2mm。本实用新型的采用进线端第一根钢线内缩于晶块端面,从而根本解决了现有切片工艺中由于晶块端面斜面引起切损、崩边、缺角、跳线、甚至断线的问题,同时由于放弃端面斜面的切割,极大的减少了硅料的损失,最大限度的提高了硅料的利用率,提高了硅片端的良率。
2236 | 晶体硅太阳能电池片 | CN201732795U | 实用新型 | 终止 | 2010-07-28 | 2011-02-02 | H01L31/042(2006.01)I;H01L31/0224(2006.01)I | 孙振华 | 常州天合光能有限公司; 常州市维益专利事务所 | 常州市维益专利事务所 | 本实用新型涉及有关栅线设计的晶体硅太阳能电池片,其正表面刻有栅线,栅线不均匀分布,晶体硅太阳能电池片,在太阳能电池片的正表面刻有栅线,所述的栅线为不均匀分布,太阳能电池片分为两个区域,中心区域和包围中心区域的外围区域,从中心区域至外围区域,栅线的密度逐渐增大。本实用新型非均匀性栅线的设计,能够改善对称均匀性栅线设计与扩散方阻不均匀之间的不匹配导致的电池转换效率损失问题,从而提高电池转换效率。
2237 | 太阳能电池表面三层减反钝化膜 | CN101958353A | 发明专利 | 视为撤回 | 2010-04-20 | 2011-01-26 | H01L31/052(2006.01)I;H01L31/0216(2006.01)I;H01L31/ | 陈亮 | 常州天合光能有限公司; 常州市维益专利事务所 | 常州市维益专利事务所 | 本发明涉及太阳能电池技术领域,尤其是一种太阳能电池表面三层减反钝化膜,该减反膜是在硅片衬底表面上沉积一层第一氮化硅薄膜,在第一氮化硅薄膜表面上再沉积一层第二氮化硅薄膜,再在第二氮化硅薄膜表面上沉积一层二氧化硅薄膜,第一氮化硅薄膜的厚度为10~50纳米,折射率为2.5~3.0。本发明提高了太阳能电池表面的钝化效果,降低了太阳电池表面的反射率,并使之能与组件相匹配,减少组件封装损失,提高电池电性能。
2238 | 具有多接线盒的太阳电池组件 | CN101958351A | 发明专利 | 有效-授权 | 2010-04-20 | 2011-01-26 | H01L31/05(2006.01)I;H02G3/08(2006.01)I | 张臻 | 常州天合光能有限公司; 常州市维益专利事务所 | 常州市维益专利事务所 | 本发明公开了一种具有多接线盒的太阳电池组件,包括通过互联焊带串联连接的太阳电池板和接线盒,所述的接线盒包括具有旁通功能的有二极管接线盒和具有电力输出功能的无二极管接线盒,有二极管接线盒和无二极管接线盒分别通过汇流焊带与太阳电池板相连接,有二极管接线盒与无二极管接线盒通过外部电缆线相连接,无二极管接线盒上连接有接线盒连接线。本发明通过增加接线盒数量、减少连接焊带长度的方式,解决了目前太阳电池组件应用时存在的输出功率较低、损耗较大的问题。
2239 | 一种背面钝化的太阳能电池的生产方法 | CN101958364A | 发明专利 | 有效-授权 | 2010-04-20 | 2011-01-26 | H01L31/18(2006.01)I | 邓伟伟;刘亚锋;高纪凡 | 常州天合光能有限公司; 常州市维益专利事务所 | 常州市维益专利事务所 | 本发明涉及一种背面钝化的太阳能电池的生产方法。它具有如下步骤:清洗制绒、生长二氧化硅、选择性扩散,去正面二氧化硅保留背面二氧化硅、去磷硅玻璃及刻边、印刷正负电极以及烧结和电性能测试;或者清洗制绒、生长二氧化硅、选择性扩散,去背面二氧化硅、去磷硅玻璃及刻边、背面沉积氮化硅,腐蚀出背电极以及烧结和电性能测试。该工艺简单,成本较低,可控性和稳定性好,背面钝化之后,大大降低了背面的复合速率,背面的发射率高,提高了电压电流及电池的效率。
2240 | 实现太阳能电池缓变叠层减反射薄膜的方法 | CN101958365A | 发明专利 | 驳回 | 2010-04-20 | 2011-01-26 | H01L31/18(2006.01)I;C23C16/52(2006.01)I | 刘亚锋 | 常州天合光能有限公司; 常州市维益专利事务所 | 常州市维益专利事务所 | 本发明涉及太阳能电池生产方法领域,尤其是实现太阳能电池缓变叠层减反射薄膜的方法。在经处理后的太阳能电池硅片受光表面通过化学气相沉积工艺法进行沉积减反射薄膜,开始沉积时的气体为SiH4和NH3的混合气体或SiH4和N2的混合气体,在沉积过程中逐渐加入N2O,使得薄膜的组分由硅片表面的氮化硅向外层变为硅的氮氧化物再向外层变为二氧化硅,薄膜的厚度在50nm~300nm之间。本发明沉积速度快,产量高,能一次实现多种薄膜的沉积,沉积出来的薄膜致密度高。沉积的薄膜能有效地降低有不同薄膜组合带来的界面态,沉积出的薄膜具有特有的氮氧化硅兼具有氧化硅和氮化硅的优点,而且简单容易控制,成本低,高效率。
2241 | 减反射膜设备用石墨框 | CN201712951U | 实用新型 | 终止 | 2010-06-10 | 2011-01-19 | B65D85/00(2006.01)I;B65D6/00(2006.01)I;B65D6/34(2006.01)I | 蔡鹏;赵金坤;陈红;顾潇力;张瞩君 | 常州天合光能有限公司; 常州市维益专利事务所 | 常州市维益专利事务所 | 本实用新型属于减反射膜设备用石墨框技术领域,该石墨框,包括四周的边框,在边框内设置载片框,两头的边框设计为窄边框,两侧保持为原来的宽边框,在增加的区域内增设一排载片框,在边框内设置六排每排五个共三十个载片框。因改进后的石墨框总体大小不变,但载片量由原来的25片增加至30片,由此可以大致提高目前设备20%的产能,并一定程度上提高电池片效率。
2242 | 太阳能硅片表面线痕测试仪 | CN201716393U | 实用新型 | 终止 | 2010-06-10 | 2011-01-19 | G01R31/26(2006.01)I;G01R1/067(2006.01)I | 陈留华;谢锦文 | 常州天合光能有限公司; 常州市维益专利事务所 | 常州市维益专利事务所 | 本实用新型涉及太阳能硅片表面线痕测试仪,包括驱动器,探针组件,工作台、数据处理器和竖直在工作台上的立柱,探针组件安装在驱动器上,驱动器安装在立柱上,探针组件的头端是探针,探针在硅片表面滑动,探针组件将硅片表面的滑动曲线输入数据处理器,驱动器响应于来自数据处理器的指令来移动探针组件或沿着立柱在竖直方向上下移动,在工作台上设置陶瓷高精密平台,待测试的硅片放置在陶瓷高精密平台上。使用该线痕测试仪可以对制程或供应商的管理提供量化的产品线痕标准,准确,及时的实行线痕SPC控制;在双方对线痕存在异议时,可以作为第三方仲裁。
2243 | 用于单面制绒的太阳能电池硅片 | CN201717272U | 实用新型 | 终止 | 2010-06-10 | 2011-01-19 | H01L31/042(2006.01)I;H01L31/0216(2006.01)I;H01L31/18(2006.01)I | 邓伟伟;刘亚锋 | 常州天合光能有限公司; 常州市维益专利事务所 | 常州市维益专利事务所 | 本实用新型涉及一种用于单面制绒的太阳能电池硅片,具有硅片,硅片的上表面为制绒层,硅片的下表面具有一层作为制绒阻挡层的氮化硅膜。本实用新型使通过传统酸、碱制绒方法进行太阳能电池硅片的单面制绒成为可能,相对于RIE制绒和光刻制绒,节约了成本。
2244 | 光伏组件的接线盒 | CN201717275U | 实用新型 | 终止 | 2010-07-16 | 2011-01-19 | H01L31/048(2006.01)I | 周凯峰;束云华 | 常州天合光能有限公司; 常州市维益专利事务所 | 常州市维益专利事务所 | 本实用新型涉及光伏产业光伏电池组件接线盒的技术领域,尤其是一种结构简单的光伏组件的接线盒,包括汇流条、接线盒底座和接线盒上盖,在接线盒底座的上设有放置汇流条的连接座,接线盒上盖的底部设置有压置连接座的压板。本实用新型中把汇流条的连接固定件拆分成两部分,盖上接线盒盖子的同时就可以固定连接好汇流条,结构简单可靠。操作简便,且可以降低接线盒的整体厚度。
2245 | 太阳能电池硅片扩散炉 | CN201713608U | 实用新型 | 终止 | 2010-07-16 | 2011-01-19 | C30B31/06(2006.01)I;C30B31/16(2006.01)I | 蔡忠心 | 常州天合光能有限公司; 常州市维益专利事务所 | 常州市维益专利事务所 | 本实用新型公开了一种太阳能电池硅片扩散炉,包括炉体,炉体内设有石英舟,硅片放置于石英舟上,炉体上设有用于扩散气体进入炉体内的进气管和扩散处理后排放尾气的排放管,排放管位于石英舟下方,所述的进气管内所流向硅片的扩散气体沿平行于硅片表面的方向流动。本实用新型解决了由于扩散气体在硅片上分布不均而造成的硅片表面方块电阻均匀性较差的问题。
2246 | 可消除挥发份在热屏外侧沉积的热屏 | CN201713600U | 实用新型 | 终止 | 2010-07-19 | 2011-01-19 | C30B15/14(2006.01)I | 张志强;黄振飞;黄强;袁为进 | 常州天合光能有限公司; 常州市维益专利事务所 | 常州市维益专利事务所 | 本实用新型涉及硅单晶炉设备技术领域,特别是一种可消除挥发份在热屏外侧沉积的热屏。通过在热屏上开设导气孔,引导小部分保护气体进入热屏与保温筒之间的顶部空间,改善热屏与保温筒间隙内的气流结构,避免富含挥发份的气体在该处滞留以及挥发份在该处避免上的沉积。
2247 | 太阳能电池衰减测试设备 | CN201716394U | 实用新型 | 终止 | 2010-07-19 | 2011-01-19 | G01R31/26(2006.01)I | 陈飞 | 常州天合光能有限公司; 常州市维益专利事务所 | 常州市维益专利事务所 | 本实用新型涉及太阳能电池测试设备技术领域,特别是一种太阳能电池衰减测试设备。它包括模拟光源和电流电压功率数据采集模块,还包括主机和数据实时输出记录模块,模拟光源和电流电压功率数据采集模块分别与主机连接,主机实时调节模拟光源1的光强恒定,并对电流电压功率数据采集模块采集的待测太阳能电池或组件的电流、电压和功率参数进行处理,通过数据实时输出记录模块输出,输出的形式可以是功率相对时间或辐照量在恒定光照强度下的变化推移图。通过该设备可以得知电池衰减的实时变化,更加方便的了解电池的性能,为提高产品的质量和性能打下坚实的基础。
2248 | 硅圆锭斜面测试仪 | CN201715990U | 实用新型 | 终止 | 2010-07-19 | 2011-01-19 | G01B5/24(2006.01)I | 杨康乐 | 常州天合光能有限公司; 常州市维益专利事务所 | 常州市维益专利事务所 | 本实用新型涉及一种硅圆锭斜面测试仪,包括平台、圆锭夹具和晶托,在平台上设置导轨,晶托的平面与导轨垂直,圆锭夹具通过夹具滑座设置在导轨上,晶托通过晶托滑座设置在导轨上,晶托具有两个,分别位于圆锭夹具的两侧。本测试仪能以圆锭的中心线为基准,即使圆锭截面为平行四边形也可测量出来,可通过目视或塞尺测量,测量方便。
2249 | 用于多晶硅定向凝固用的石墨助凝块 | CN201713604U | 实用新型 | 终止 | 2010-07-19 | 2011-01-19 | C30B28/06(2006.01)I;C30B29/06(2006.01)I | 陈雪;黄振飞;张志强 | 常州天合光能有限公司; 常州市维益专利事务所 | 常州市维益专利事务所 | 本实用新型属于多晶硅铸锭设备技术领域,特别是一种用于多晶硅定向凝固用的石墨助凝块。它包括基体,在基体下部具有凹槽,冷却管路通过凹槽嵌入基体。冷却管路可以通冷却气体或冷却液,实现减少横向温度梯度,获得平整界面;且通过调整冷却管路在助凝块中的排布密度,排布深度以及冷却管大小,使冷却部位和面积可控,冷却量也可以控制,从而可以控制长晶初期的成核点,获得更大的晶粒,从这两方面可以提高多晶硅晶锭的质量。
2250 | 二极管导热散热处理的接线盒 | CN201717276U | 实用新型 | 终止 | 2010-07-19 | 2011-01-19 | H01L31/048(2006.01)I;H01L23/34(2006.01)I | 周凯峰;张臻 | 常州天合光能有限公司; 常州市维益专利事务所 | 常州市维益专利事务所 | 本实用新型涉及光伏电池组件技术领域,尤其是一种二极管导热散热处理的接线盒,具有接线盒,接线盒内设置有二极管,接线盒上设置将二极管工作发的热量散出的散热装置,散热装置包括设置在接线盒盒内的将热量导出的导热型材和设置在接线盒盒外的将导出热量散出去的散热型材,能把二极管工作时产生的热量大部分都和组件电池片隔开,导向接线盒外散掉,从而最大限度的使接线盒附近的电池片最大限度的不受接线盒内二极管发热的影响。
2251 | 一种光伏发电系统 | CN101944717A | 发明专利 | 有效-授权 | 2010-06-10 | 2011-01-12 | H02H5/00(2006.01)I;H02H5/04(2006.01)I;H02H5/12(2006.01)I;H02N6/00(2006.01)I | 黄强 | 常州天合光能有限公司; 常州市维益专利事务所 | 常州市维益专利事务所 | 本发明涉及太阳能光伏发电系统技术领域,特别是一种光伏发电系统,包括光伏发电单元,将光伏发电单元划分为多个光伏发电子单元,光伏发电子单元通过触发单元电连接组成整个光伏发电系统,触发单元与感应器连接,触发单元受感应器的电信号的驱动,断开或连接光伏发电子单元之间的电流通路,感应器感应外界环境,一旦感应器感应到的外界环境的异常信号超出产品预设的安全范围,即驱动触发单元动作断开光伏发电子单元之间的电流通路,将整个光伏发电系统分离成多个对人体安全的光伏发电子单元。从而彻底保护了和光伏系统接触的人体免遭损害。
2252 | 印刷磷源单步扩散法制作选择性发射结太阳电池工艺 | CN101937940A | 发明专利 | 有效-授权 | 2010-08-26 | 2011-01-05 | H01L31/18(2006.01)I | 冯志强;邓伟伟;高纪凡 | 常州天合光能有限公司; 常州市维益专利事务所 | 常州市维益专利事务所 | 本发明涉及印刷磷源单步扩散法制作选择性发射结太阳电池工艺,将硅片清洗制绒之后进行丝网印刷含磷的纳米Si浆料,在200~350℃下烘干约20分钟,脱除溶剂后,得到的含磷的氧化层的厚度为30~100纳米;扩散前实施BOE和RCA清洗去除70%的表面磷浆;将硅片放入扩散炉中,加入POCL3气源,加热到800~1000℃的温度范围,硅片在含磷的纳米浆料的栅线地方形成重扩散,形成较高表面浓度的重掺杂区,在其他区域形成浅扩散区。本发明采用丝网印刷含磷的纳米浆料,通过高温加热进行扩散,在与栅线接触位置形成重掺,在其它区域进行轻掺。在扩散均匀性控制较好的前提下,效率可达18.5%以上。
2253 | 一种晶体硅太阳电池选择性发射结的制作方法 | CN101937941A | 发明专利 | 有效-授权 | 2010-08-26 | 2011-01-05 | H01L31/18(2006.01)I;H01L31/042(2006.01)I;H01L31/0352(2006.01)I | 邓伟伟;金浩;刘亚峰;高纪凡 | 常州天合光能有限公司; 常州市维益专利事务所 | 常州市维益专利事务所 | 本发明涉及一种晶体硅太阳电池选择性发射结的制作方法,其制作方法为:将硅片清洗制绒后进行一次重扩散,在一次重扩散的硅片表面镀一层氮化硅薄膜,然后在硅片表面场区部分印刷刻蚀Si的刻蚀性浆料,或者,重扩散后直接在硅片表面场区部分印刷刻蚀Si的刻蚀性浆料,刻蚀时间20min~120min,硅片重扩散的温度为800℃~1000℃,扩散后方阻为10ohm/sq~50ohm/sq。刻蚀Si的刻蚀性浆料含有1%~50%的氟化氢胺。本发明的方法在刻蚀过程中可以去掉场区的一部分损伤层,有利于提高电池的效率,并且形成的轻掺杂区域的方阻均匀性好,表面浓度较低,有利于选择性发射结电池的效率的提高。
2254 | 扫描电镜截面观测平台 | CN201698989U | 实用新型 | 终止 | 2010-06-10 | 2011-01-05 | H01J37/20(2006.01)I;H01J37/28(2006.01)I;G01N23/225(2006.01)I | 杨文侃;王庆钱 | 常州天合光能有限公司; 常州市维益专利事务所 | 常州市维益专利事务所 | 本实用新型涉及一种扫描电镜截面观测平台。它包括基座,在基座上设置夹持样品的夹具,夹具包括固定块和滑动块,固定块设置在基座上,滑动块与基座之间设置滑动调节机构。使用本平台,截面测量更加方便,适应性更广,测量位置容易得到。
2255 | 太阳电池烧结炉的履带 | CN201697452U | 实用新型 | 终止 | 2010-06-10 | 2011-01-05 | F27B9/24(2006.01)I;H01L31/18(2006.01)I | 李志伟 | 常州天合光能有限公司; 常州市维益专利事务所 | 常州市维益专利事务所 | 本实用新型属于太阳能电池片烧结设备技术领域,特别是一种新型太阳电池烧结炉的履带。该履带,具有横条,多条横条相互平行并且间隔一定距离构成了履带的基本骨架,履带的基本骨架的分为中部和两侧部,在相邻的横条之间编织纵条,横条与纵条相互编织的区域仅为骨架的两侧部。履带中间采用稀疏的结构,减少了对红外光的阻挡。因此在烧结炉波动时温度较低的位置不易超出烧结的工艺窗口,减小接触电阻增加的风险。而两边较密的位置则可以保证履带的强度。
2256 | 光伏组件组合框架 | CN201699020U | 实用新型 | 终止 | 2010-06-10 | 2011-01-05 | H01L31/02(2006.01)I;H01L31/042(2006.01)I | 周凯峰;付传国 | 常州天合光能有限公司; 常州市维益专利事务所 | 常州市维益专利事务所 | 本实用新型属于组件安装技术领域,特别是一种光伏组件组合框架。它包括组件四周的边框、纵向安装龙骨和横向安装龙骨,在纵向安装龙骨的两侧设置边框插入槽,在横向安装龙骨的内侧设置边框插入槽,组件的边框插入纵向安装龙骨的插入槽和横向安装龙骨的插入槽。边框的厚度H减小到原来边框厚度的一半。安装龙骨和组件边框共同承受风载,结构强度在安装龙骨和组件边框之间的合理分配。组件的边框降低到原来的一半,生产车间的空间就能省掉一半,仓库存储空间也能省掉一半,而且安装时,安装技术工人,只要先固定安装龙骨,组件只需沿槽插入,不需要几个人托着组件来定位。操作简便,不费力。
2257 | 粘棒工作台 | CN201699039U | 实用新型 | 终止 | 2010-06-10 | 2011-01-05 | H01L31/18(2006.01)I | 陈志军 | 常州天合光能有限公司; 常州市维益专利事务所 | 常州市维益专利事务所 | 本实用新型涉及太阳能电池制造设备技术领域,特别是一种用于切片粘棒工序粘接方棒的粘棒工作台,它包括倾斜的底座、上档杆,底座倾斜,上档杆设置在底座倾斜方向的低点一侧,在上档杆的同一侧设置下档块,在上档杆上设置可调节其头端与上档杆距离的可调节件。本新型粘棒工作台的下档块对粘接后玻璃板的位置进行固定,这样利于玻璃板准确定位,并且玻璃板和方棒可以同时进行粘接,可以提高产能。上档杠上的可调节杆在方棒位置需要前后移动时,可以对其进行调节。
2258 | 一种大功率光伏电池组件 | CN201699025U | 实用新型 | 终止 | 2010-06-10 | 2011-01-05 | H01L31/042(2006.01)I;H02N6/00(2006.01)I | 侍明 | 常州天合光能有限公司; 常州市维益专利事务所 | 常州市维益专利事务所 | 本实用新型属于太阳能电池组件技术领域,特别是一种大功率光伏电池组件,该组件内部有72片156mm×156mm太阳电池组成的阵列,最大输出功率为290W。该电池组件在输出功率上具有明显优势,用于大规模电站建设中可以显著降低安装成本。
2259 | 一种电阻率测试仪 | CN201697968U | 实用新型 | 终止 | 2010-06-12 | 2011-01-05 | G01R27/02(2006.01)I | 刘承磊;周亮;李生康 | 常州天合光能有限公司; 常州市维益专利事务所 | 常州市维益专利事务所 | 本实用新型涉及光伏电池生产设备技术领域,特别是一种电阻率测试仪,包括电阻率测试主机,电阻率测试主机通过220V交流电供电单元供电。本电阻率测试仪使用更加方便,省去充电的烦恼。
2260 | 膜渗透太阳能电池扩散工艺 | CN101478012B | 发明授权 | 有效-授权 | 2008-07-31 | 2010-12-29 | H01L31/18(2006.01)I | 汪钉崇 | 常州天合光能有限公司; 常州市维益专利事务所 | 常州市维益专利事务所 | 本发明涉及晶体硅太阳能电池的生产方法,特别是一种膜渗透太阳能电池扩散工艺。该工艺首先是将磷浆按照一定间隔选择印刷在镀膜后的晶体硅片表面,烘干浆料、将硅片进行扩散、去磷硅玻璃。按照上述方法可以方便地得到太阳能电池选择性发射极结构,该方法简单,易实现,污染小,适于产业化生产。
2261 | 可遮蔽汇流条的光伏组件 | CN201689896U | 实用新型 | 终止 | 2010-04-20 | 2010-12-29 | H01L31/042(2006.01)I;H01L31/02(2006.01)I | 孙明亮 | 常州天合光能有限公司; 常州市维益专利事务所 | 常州市维益专利事务所 | 本实用新型涉及光伏组件结构技术领域,特别是一种可遮蔽汇流条的光伏组件,包括面板、背板、面板和背板之间的电池串,电池串之间通过汇流条连接,在面板上设置不透明的遮蔽条,遮蔽条位于汇流条的上方。该方案可以防止竞争对手十分轻松地看见光伏组件内部电池片的连接方式,而且制造工艺简单,不影响组件原有的内部结构。同时因为可以遮盖住汇流条的表面焊接缺陷,从整体上提高了光伏电池组件产品的外观质量。?
2262 | 光伏太阳能电池组件EVA交联率的测试方法 | CN101915779A | 发明专利 | 驳回 | 2010-07-16 | 2010-12-15 | G01N25/20(2006.01)I | 谢锦文 | 常州天合光能有限公司; 常州市维益专利事务所 | 常州市维益专利事务所 | 本发明涉及一种光伏太阳能电池组件EVA交联率的测试方法。EVA的交联率以凝胶含量来表示,其测试方法为:使用DSC热流差示分析法测试组件EVA的交联率,测量层压过程中EVA的热流量并采用差热分析的原理来进行DSC量热分析。光伏太阳能电池组件EVA的交联率即凝胶含量的计算方法为:凝胶含量=(H1-H2)/H1*100%,H1为原材料单位重量的放热量,H2为层压后残余未交联EVA单位重量的放热量。本发明精度高、误差小、测试周期短、成本低。
2263 | 一种晶块切片方法 | CN101913208A | 发明专利 | 视为撤回 | 2010-07-19 | 2010-12-15 | B28D5/04(2006.01)I | 贺洁;徐云波 | 常州天合光能有限公司; 常州市维益专利事务所 | 常州市维益专利事务所 | 本发明涉及晶块切片和硅片制备技术领域,特别是一种晶块切片方法,该方法首先将待切片的硅块置于切片机中,然后使待切片的硅块的入切面与切片线网呈一定夹角,切片线网入切时,切片线网中的钢线与硅块入切面的侧边点接触。通过该方法避免了切片时钢线刚接触晶块表面时任一单根钢线与晶块表面为线接触,任一单根钢线与晶块表面均为点接触,接触面积小,钢线非常容易切入晶块体内,完全避免了线接触钢线在入切晶块表面时的打滑现象。
2264 | 单晶硅棒线开方夹具 | CN101913211A | 发明专利 | 驳回 | 2010-07-19 | 2010-12-15 | B28D7/04(2006.01)I | 杨浩杰 | 常州天合光能有限公司; 常州市维益专利事务所 | 常州市维益专利事务所 | 本发明涉及硅棒线开方辅助定位工具技术领域,尤其涉及单晶硅棒线开方夹具。它包括晶托,在晶托的外周设置夹持硅棒的弹性卡爪。使用本工具,定心精度较高,夹紧方便,在夹紧过程中不损伤工件表面,能有效的控制粘圆棒岗位的崩边、未滚磨不良,节省时间,每根棒仅需要耗时5min,从而提升了良品率及产能。
2265 | 全天域液压驱动光伏跟踪系统 | CN101917138A | 发明专利 | 有效-授权 | 2010-07-19 | 2010-12-15 | H02N6/00(2006.01)I | 徐建美 | 常州天合光能有限公司; 常州市维益专利事务所 | 常州市维益专利事务所 | 本发明涉及光伏电池组件在实际应用中的跟踪系统技术领域,特别是一种全天域液压驱动光伏跟踪系统,包括四个液压升降件、支撑平台,四个液压升降件分为液压升降件A、液压升降件B、液压升降件C和液压升降件D,液压升降件包括液压缸和液压缸内的液压杆,液压缸通过活动关节部件固定在支撑平台,其中液压升降件A和液压升降件C的活动关节部件为在X方向可旋转的,液压升降件B和液压升降件D的活动关节部件为在Y方向可旋转的,液压杆头端通过万向关节部件与光伏组件下端的固定端连接。本系统耗电小,但是推力大,承重能力强,可靠性和耐候性优于电机驱动的跟踪系统。
2266 | 可消除挥发份在热屏外侧沉积的单晶炉热场 | CN101914808A | 发明专利 | 驳回 | 2010-07-19 | 2010-12-15 | C30B15/14(2006.01)I;C30B29/06(2006.01)I | 张志强;黄振飞;黄强;袁为进 | 常州天合光能有限公司; 常州市维益专利事务所 | 常州市维益专利事务所 | 本发明涉及硅单晶炉设备技术领域,特别是一种可消除挥发份在热屏外侧沉积的单晶炉热场。它包括炉腔、炉腔内具有保温筒、热屏装置和坩埚,保温筒包围在坩埚外侧,热屏装置盖设在保温筒上形成封闭式热场,通入炉腔上部的保护气体通过热屏装置向下进入坩埚,然后通过热屏装置与坩埚之间的间隙向上流动进入热屏装置与保温筒所围形成的保温腔,在热屏装置上开设导气孔,保护气体直接通过导气孔进入保温腔上部,导气孔的两端开口高于坩埚上沿。通过在热屏装置上开设导气孔,引导小部分保护气体进入热屏装置与保温筒之间的顶部空间,改善热屏装置与保温筒间隙内的气流结构,避免富含挥发份的气体在该处滞留以及挥发份在该处避免上的沉积。
2267 | 太阳能电池扩散工艺及其设备 | CN101221999 | 发明专利 | 终止 | 2008-01-28 | 2010-12-08 | H01L31/18 | 马祥柱,单惠标,仝斌,许结刚 | 常州天合光能有限公司; 常州市维益专利事务所 | 常州市维益专利事务所 | 本发明涉及一种太阳能电池加工技术领域,特别是一种太阳能电池扩散工艺及其设备。本发明在太阳能电池扩散工艺中通过控制抽气排风压力,使抽气排风压力这个参数保持稳定,抽气排风压力的稳定导致磷在硅片中的注入浓度稳定,使加工后得到的硅片的方块电池保持稳定,在后道烧结中可以匹配出高效的太阳能电池。抽气排风压力通过在机台排风端加装的排风压力控制阀和排风压力控制器来进行控制。抽气排风压力稳定后,磷在硅片中的注入浓度稳定后,方块电阻也随之稳定,可以提升最终的太阳能电池效率5%。
2268 | 太阳能电池扩散工艺及其设备 | CN101221999B | 发明授权 | 终止 | 2008-01-28 | 2010-12-08 | H01L31/18(2006.01)I | 马祥柱;单惠标;仝斌;许结刚 | 常州天合光能有限公司; 常州市维益专利事务所 | 常州市维益专利事务所 | 本发明涉及一种太阳能电池加工技术领域,特别是一种太阳能电池扩散工艺及其设备。本发明在太阳能电池扩散工艺中通过控制抽气排风压力,使抽气排风压力这个参数保持稳定,抽气排风压力的稳定导致磷在硅片中的注入浓度稳定,使加工后得到的硅片的方块电池保持稳定,在后道烧结中可以匹配出高效的太阳能电池。抽气排风压力通过在机台排风端加装的排风压力控制阀和排风压力控制器来进行控制。抽气排风压力稳定后,磷在硅片中的注入浓度稳定后,方块电阻也随之稳定,可以提升最终的太阳能电池效率5%。
2269 | 太阳能电池组件(290W) | CN301402484S | 外观设计 | 终止 | 2010-06-10 | 2010-12-08 | 13-99 | 侍明 | 常州天合光能有限公司; 常州市维益专利事务所 | 常州市维益专利事务所 | 本产品是“太阳能电池组件(290W)”,用于太阳能发电。本外观设计的设计要点在于产品的形状,其中最能体现其设计要点的图片是主视图。
2270 | 太阳能电池组件(380W) | CN301402485S | 外观设计 | 终止 | 2010-06-10 | 2010-12-08 | 13-99 | 束云华 | 常州天合光能有限公司; 常州市维益专利事务所 | 常州市维益专利事务所 | 本产品是“太阳能电池组件(380W)”,用于太阳能发电。本外观设计的设计要点在于产品的形状,其中最能体现其设计要点的图片是主视图。
2271 | 高散热率的太阳能电池组件 | CN201655824U | 实用新型 | 终止 | 2010-03-17 | 2010-11-24 | H01L31/052(2006.01)I;H01L31/024(2006.01)I | 周凯峰 | 常州天合光能有限公司; 常州市维益专利事务所 | 常州市维益专利事务所 | 本实用新型涉及一种高散热率的太阳能电池组件,包括顶板、背板、以及设置在顶板与背板之间的太阳能电池片,所述的背板背面覆盖有一层导热体。本实用新型提供了一种散热效果好,工作效率高的太阳能电池组件。
2272 | 晶体硅建筑一体化彩色光伏单元 | CN201655818U | 实用新型 | 终止 | 2010-04-20 | 2010-11-24 | H01L31/048(2006.01)I | 徐建美 | 常州天合光能有限公司; 常州市维益专利事务所 | 常州市维益专利事务所 | 本实用新型涉及一种晶体硅建筑一体化彩色光伏单元,具有正面玻璃、正面夹胶膜、光电部分以及具有一定透光率的彩色单元,光伏单元由正面玻璃、正面夹胶膜、光电部分和彩色单元按顺序封装形成。彩色单元为彩色的背面夹胶膜和透明的背面玻璃或者彩色单元为透明的背面夹胶膜和彩色的背面玻璃或者彩色单元为透明的背面夹胶膜、透明的背面玻璃和彩色的贴膜,本实用新型不仅不会降低光伏单元组件的透光性能,还能够作为带有色彩的建筑材料,实现建筑的有效的彩色效果。本实用新型还可以吸收部分太阳辐射,避免建筑物表面温度过高,可以降低建筑物的能源消耗。
2273 | 一种光伏组件的电路叠层结构 | CN201655820U | 实用新型 | 终止-避重放弃 | 2010-04-20 | 2010-11-24 | H01L31/05(2006.01)I;H01L31/02(2006.01)I | 徐建美 | 常州天合光能有限公司; 常州市维益专利事务所 | 常州市维益专利事务所 | 本实用新型涉及一种光伏组件的电路叠层结构,具有光伏组件框架及光伏组件,光伏组件具有六个电池串以及汇流条,第一长汇流条的左端与电池片一焊接连接,第一长汇流条的右端与电池片三焊接连接。第二长汇流条的左端与电池片四焊接连接,第二长汇流条的右端与电池片六焊接连接。第一短汇流条的左端与电池片二焊接连接,右端作为光伏组件的电极引出端。第二短汇流条的左端与电池片五焊接连接,右端作为光伏组件的电极引出端。本实用新型在光伏组件层压过程中,长汇流条不易移位,不易靠近短汇流条及电池片,因而不易引起组件不良,提高了组件的合格率。
2274 | 一种两次印刷电极的太阳能电池 | CN201655816U | 实用新型 | 终止 | 2010-04-20 | 2010-11-24 | H01L31/042(2006.01)I;H01L31/0224(2006.01)I;H01L31/0352(2006.01)I | 盛健 | 常州天合光能有限公司; 常州市维益专利事务所 | 常州市维益专利事务所 | 本实用新型涉及一种两次印刷电极的太阳能电池,具有硅片,硅片表面电极栅线区域刻有蚀槽,蚀槽内填充电极浆料形成第一层电极,第一层电极外表面印刷有第二层电极,蚀槽下方及两侧边具有N++重扩散区,硅片表面电极非栅线区域具有N+浅扩散区。本实用新型的串联电阻较低,在烧结过程中电极浆料不易铺张,具有选择性发射极,太阳能电池的转换效率较高。
2275 | 多接线盒连接的太阳电池组件 | CN201655821U | 实用新型 | 终止 | 2010-04-20 | 2010-11-24 | H01L31/05(2006.01)I;H01L31/02(2006.01)I | 张臻 | 常州天合光能有限公司; 常州市维益专利事务所 | 常州市维益专利事务所 | 本实用新型公开了一种多接线盒连接的太阳电池组件,包括通过互联焊带串联连接的太阳电池板和接线盒,所述的接线盒包括具有旁通功能的有二极管接线盒和具有电力输出功能的无二极管接线盒,有二极管接线盒和无二极管接线盒分别通过汇流焊带与太阳电池板相连接,有二极管接线盒与无二极管接线盒通过外部电缆线相连接,无二极管接线盒上连接有接线盒连接线。本实用新型通过增加接线盒数量、减少连接焊带长度的方式,解决了目前太阳电池组件应用时存在的输出功率较低、损耗较大的问题。
2276 | 单晶炉冷却水回收装置 | CN201652594U | 实用新型 | 终止 | 2010-04-20 | 2010-11-24 | F24D15/04(2006.01)I;C30B35/00(2006.01)I | 吴彬;吕俊峰 | 常州天合光能有限公司; 常州市维益专利事务所 | 常州市维益专利事务所 | 本实用新型涉及单晶炉生产设备技术领域,特别是一种单晶炉冷却水回收装置,包括单晶炉冷却水管道、水源热泵机组和车间空调采暖管道,单晶炉冷却水管道与水源热泵机组的水源端连接,车间空调采暖管道与水源热泵机组的供热端连接。利用水源热泵机组将单晶炉冷却水的所含低品位热源提升为可以供电池车间冬季采暖用的稳定的相对高品位能源,热水温度达55℃,可以供应给电池车间的空调进行采暖。
2277 | 一种太阳能电池表面三层减反钝化膜 | CN201655812U | 实用新型 | 终止 | 2010-04-20 | 2010-11-24 | H01L31/0216(2006.01)I | 陈亮 | 常州天合光能有限公司; 常州市维益专利事务所 | 常州市维益专利事务所 | 本实用新型涉及太阳能电池技术领域,尤其是一种太阳能电池表面三层减反钝化膜,该减反膜是在硅片衬底表面上沉积一层第一氮化硅薄膜,在第一氮化硅薄膜表面上再沉积一层第二氮化硅薄膜,再在第二氮化硅薄膜表面上沉积一层二氧化硅薄膜。本实用新型提高了太阳能电池表面的钝化效果,降低了太阳电池表面的反射率,并使之能与组件相匹配,减少组件封装损失,提高电池电性能。
2278 | 晶体硅太阳能电池钝化膜 | CN201655813U | 实用新型 | 终止 | 2010-04-20 | 2010-11-24 | H01L31/0216(2006.01)I;H01L31/042(2006.01)I;H01L31/18(2006.01)I | 吴国强 | 常州天合光能有限公司; 常州市维益专利事务所 | 常州市维益专利事务所 | 本实用新型涉及一种晶体硅太阳能电池钝化膜,在硅片的上表面具有一层在热硝酸液体中生长形成的超薄的起钝化作用的二氧化硅薄膜,二氧化硅薄膜的上表面具有一层氮化硅薄膜。本实用新型的结构能使晶体硅太阳能电池不易被腐蚀、防潮,从而提高了太阳能电池的使用寿命,进而提高太阳能电池的光电转换效率。
2279 | 一种加膜硅基太阳能电池 | CN201638824U | 实用新型 | 终止 | 2009-03-31 | 2010-11-17 | H01L31/042(2006.01)I;H01L31/0216(2006.01)I | 吴国强 | 常州天合光能有限公司; 常州市维益专利事务所 | 常州市维益专利事务所 | 本实用新型涉及太阳能电池技术领域,尤其是一种加膜硅基太阳能电池,具有电池主体,所述的电池主体背场涂覆有一层铝层,所述的铝层背面设置有一层辅助增加膜。本实用新型通过对铝背场硅电池的背面添加背膜,对低厚度硅晶太阳能电池保证正常性能不受影响的基础上,可在一定程度上加强铝背膜上颗粒的整体性,减弱背膜的颗粒易脱落现象,同时对电池性能及其他结构不产生改变。
2280 | 光伏电控调光玻璃 | CN201637968U | 实用新型 | 终止 | 2010-03-15 | 2010-11-17 | G02F1/13(2006.01)I | 侍明 | 常州天合光能有限公司; 常州市维益专利事务所 | 常州市维益专利事务所 | 本实用新型涉及建材用玻璃,尤其涉及一种光伏电控调光玻璃。它具有正面玻璃、夹胶膜和背板,正面玻璃、夹胶膜和背板依次层压封装为一体,夹胶膜内封装有光伏电池、调光液晶层和导电体,且光伏电池和调光液晶层通过导电体连接。该产品用光伏电池取代了传统电源,摆脱了外接电源的束缚,有更广阔的应用空间,且安装时可省去很多复杂的电路接线;可以随着阳光的强弱而改变其透光率即透明度,白天透明,晚上不透明,晴天透明,阴天半透明或不透明。
2281 | 一种直拉硅单晶生长的热场 | CN201626998U | 实用新型 | 终止 | 2010-03-17 | 2010-11-10 | C30B15/14(2006.01)I | 张志强;黄振飞;黄强 | 常州天合光能有限公司; 常州市维益专利事务所 | 常州市维益专利事务所 | 本实用新型涉及单晶硅生产设备,特别是一种直拉硅单晶生长的热场,在侧保温毡的上部设置上排气室,侧保温毡的下部设置下排气室,上排气室和下排气室之间通过导气管连通,在保温筒上开设通孔,上排气室通过保温筒上的通孔和保温筒内腔相通,在炉体的下部设置抽气口,下排气室和抽气口相通。将硅单晶生长过程中产生的大量SiO挥发物从热场上部排出,减小了挥发物对加热器、坩埚和保温筒的污染,提高了工作部件的使用寿命,并有利于生长出高品质的硅单晶。同时,挥发物沉积在排气室中,便于清扫,提高了效率。
2282 | 具有高反射率背板结构的双层玻璃太阳电池组件 | CN201623169U | 实用新型 | 终止 | 2010-03-17 | 2010-11-03 | H01L31/052(2006.01)I;H01L31/048(2006.01)I | 张舒;蒋阿华;张臻 | 常州天合光能有限公司; 常州市维益专利事务所 | 常州市维益专利事务所 | 本实用新型涉及一种具有高反射率背板结构的双层玻璃太阳电池组件,从前往后由玻璃前板、第一层树脂夹胶膜、光电部分、第二层树脂夹胶膜、玻璃背板层叠排布、封装构成,玻璃背板是一种高反射玻璃背板。本实用新型提供了一种输出功率高的双层玻璃太阳电池组件,既能调整产品的直接透光率,又能丰富双层玻璃太阳电池组件作为建筑材料的装饰效果。
2283 | 多晶硅铸锭用坩埚 | CN201620207U | 实用新型 | 终止 | 2010-03-17 | 2010-11-03 | C30B28/06(2006.01)I;C30B29/06(2006.01)I;C01B33/021(2006.01)I | 陈雪 | 常州天合光能有限公司; 常州市维益专利事务所 | 常州市维益专利事务所 | 本实用新型涉及一种坩埚,特别是一种多晶硅铸锭用坩埚,包括坩埚本体,坩埚本体为石英陶瓷坩埚,在坩埚本体的内表面设置一层高纯石英玻璃内层。石英陶瓷坩埚含大量的铝和碱土金属结晶促进剂,以及加工过程中的粘污,金属杂质含量约1500-2000ppmw。坩埚本体的内表面的高纯石英玻璃内层,可以抑制坩埚内杂质向晶锭扩散,从而提高多晶硅锭的质量。
2284 | 用于多晶炉的二次加料装置 | CN201614286U | 实用新型 | 终止 | 2009-12-28 | 2010-10-27 | C01B33/021(2006.01)I | 袁为进;黄强;黄振飞 | 常州天合光能有限公司; 常州市维益专利事务所 | 常州市维益专利事务所 | 本实用新型涉及一种用于多晶炉的二次加料装置,用于对多晶炉进行二次加料,具有进气件总成、连接管总成、加料漏斗总成和支撑推车总成,进气件总成具有法兰盖、进料管和观察窗,连接管总成具有连接管,连接管的下端通过下截止阀与进料管连接,下截止阀调节连接管与进料管之间的止断或连通,加料漏斗总成具有基座、漏斗及上盖,加料漏斗总成放置在推车顶上,微型吊车吊起上盖使上盖上下升降运动,连接管的上端通过上截止阀与漏斗连接,上截止阀调节漏斗与连接管之间的止断或连通。本实用新型通过对多晶炉进行二次加料,充分利用多晶炉内石英坩埚的内部容量,提高了多晶铸锭生产效率。
2285 | 大表面积铝型材边框 | CN201616436U | 实用新型 | 终止 | 2010-03-15 | 2010-10-27 | H01L31/02(2006.01)I;H01L31/042(2006.01)I | 周凯峰;孙明亮;束云华 | 常州天合光能有限公司; 常州市维益专利事务所 | 常州市维益专利事务所 | 本实用新型涉及一种大表面积铝型材边框,具有边框本体,边框本体分为第一上边框、第二上边框、下边框、竖直边框以及龙骨连接边框,竖直边框外表面和/或下边框外表面开有一道以上细槽。龙骨连接边框为波浪形边框。本实用新型的铝型材边框整体的外表面积增加,使得安装在铝型材边框上的光伏组件的散热效率提高,进而提高了整个光伏组件的发电效率,铝型材边框还具有加强筋,使得铝型材边框的整体结构较稳固,也提高了整个光伏组件的结构强度。
2286 | 具有加强筋连接结构的光伏电池大组件 | CN201616440U | 实用新型 | 终止 | 2010-03-15 | 2010-10-27 | H01L31/042(2006.01)I;H01L31/02(2006.01)I | 蒋阿华 | 常州天合光能有限公司; 常州市维益专利事务所 | 常州市维益专利事务所 | 本实用新型涉及一种具有加强筋连接结构的光伏电池大组件,包括组件边框、组件层压件以及加强筋,加强筋与组件边框通过连接件连接,连接件包括支撑插块和固定块,支撑插块具有支撑件及插接件,加强筋顶端具有中空部分,插接件插入加强筋的中空部分。加强筋中空部分的外端与支撑件之间具有2~3mm间隙。组件边框设置有滑槽,滑槽具有扣边,固定块与支撑件通过螺栓固紧在扣边两侧,松动螺栓,固定块可在滑槽内滑动。本实用新型可吸收加强筋和组件层压件玻璃背板的温升变化造成的热应力,同时消除了由于加强筋与组件层压件胶粘连接引起的位置误差,连接简单,安装方便。
2287 | 光伏电池组件铝边框 | CN201616437U | 实用新型 | 终止 | 2010-03-17 | 2010-10-27 | H01L31/02(2006.01)I;H01L31/042(2006.01)I | 束云华 | 常州天合光能有限公司; 常州市维益专利事务所 | 常州市维益专利事务所 | 本实用新型涉及一种光伏电池组件铝边框,用于连接和固定光伏电池组件,铝边框上设置有用于固定光伏电池组件的系统电线的卡线槽,卡线槽上开有固定系统电线的固定槽。本实用新型提供了一种能固定光伏电池组件系统电线的光伏电池组件铝边框,使光伏电池组件外观更加美观,杜绝了安全隐患。
2288 | 多晶硅太阳能电池的背电极 | CN201616439U | 实用新型 | 终止 | 2010-03-17 | 2010-10-27 | H01L31/0224(2006.01)I | 柯晋培;肖春光;吴剑锋 | 常州天合光能有限公司; 常州市维益专利事务所 | 常州市维益专利事务所 | 本实用新型涉及多晶硅太阳能电池技术领域,特别是多晶硅太阳能电池的背电极,该背电极为条形,每根该背电极的同一端的端部距电池片的边缘的距离相等,每根该背电极的两端的端部距电池片的边缘的距离不相等,即非对称设计,另外电极宽度和根数因需各异。与采用对称设计背电极生产的电池片相比,采用本非对称背电极生产多晶硅太阳电池时,背电极印刷所使用的浆料单耗降低,封装成太阳电池组件后,组件功率增加。
2289 | 氧化炉的自动添加液装置 | CN201601139U | 实用新型 | 终止 | 2009-12-28 | 2010-10-06 | H01L31/18(2006.01)I | 韦志新 | 常州天合光能有限公司; 常州市维益专利事务所 | 常州市维益专利事务所 | 本实用新型涉及太阳能电池的生产设备技术领域,尤其涉及一种氧化炉的自动添加液装置。它具有通氧气的水源瓶和供水的水槽,水源瓶和水槽通过送水管连通,水源瓶和水槽内均设置有自动补水开关,水源瓶内的自动补水开关的进水口与所述送水管连通,水槽内的自动补水开关的进水口与水龙头通过进水管连通,水槽内还安装有溢流管,溢流管的管口高度小于水源瓶的瓶口高度。该装置可根据水源瓶内水面液位的高低自动补水,水源瓶的供水部分具有一个带有自动补水开关的供水水槽,此水槽可确保水源的稳定供应;水槽内具有溢流管,可防止因进水管破裂而漏水时发生溢满现象,使用安全可靠。
2290 | 可调节型光纤夹具 | CN201592556U | 实用新型 | 终止 | 2009-12-28 | 2010-09-29 | B41F33/14(2006.01)I | 唐光明;朱守权;陈宝东 | 常州天合光能有限公司; 常州市维益专利事务所 | 常州市维益专利事务所 | 本实用新型涉及太阳能电池制造设备丝网印刷设备技术领域,尤其是用于夹持丝网印刷设备上的光纤探测器,光纤夹具为两段式结构,其两段分别为固定件和夹持件,固定件上设有将夹具固定在丝网印刷设备上的固定孔,夹持件上设有加持光纤探测器的夹持孔,固定件和夹持件可调节式拼接在一起,本实用新型的可调节型光纤夹具,结构简单,制造方便,可调节固定件和夹持件的上下位置,减少定位误差,提高电池片的成品率,也能减少维修时间,从而减少损失,提高经济效益。
2291 | 丝网下料真空释放加速器 | CN201592545U | 实用新型 | 终止 | 2009-12-28 | 2010-09-29 | B41F15/16(2006.01)I | 唐光明;陈宝东;朱守权;程涛 | 常州天合光能有限公司; 常州市维益专利事务所 | 常州市维益专利事务所 | 本实用新型涉及一种丝网下料真空释放加速器,用于提高太阳能电池丝网印刷台面真空系统的真空释放速度,加速器的压缩空气进气管通过三通管与流量控制阀的进口端连接,流量控制阀的出口端与接线盒的进口端连接,接线盒的出口端通过五通管分别与四个电磁阀的进口端连接,四个电磁阀的压缩空气出口端分别对准台面真空系统的四个下料位置。压缩空气将所需下料的片子与台面完全脱离开来,台面真空系统的顶杆动作,完成下料操作。本实用新型能够加快台面真空系统的下料速度,进而提高设备产能并有效降低下料碎片。
2292 | 中心吸盘式上料装置 | CN201594547U | 实用新型 | 终止 | 2009-12-28 | 2010-09-29 | H01L31/18(2006.01)I | 唐光明;程涛 | 常州天合光能有限公司; 常州市维益专利事务所 | 常州市维益专利事务所 | 本实用新型涉及太阳能电池制造设备领域,尤其是用于丝网印刷设备中的中心吸盘式上料装置。它具有支架和电磁阀,支架下方设有对硅片中心产生吸力的吸盘,支架背面中部设置有一个夹具,夹具中间开孔,通过孔内的螺丝将吸盘固定,电磁阀进口通过压缩空气管连通气源,电磁阀出口通过气管与吸盘连通,且气管中间连接有可调式两通。硅片受力在中心,吸力均匀,硅片不易变形;吸盘为压缩空气式,且吸力可调节,极大降低了上料后的碎片率,进而减少了生产成本,节约了生产时间。
2293 | 太阳能电池烧结炉冷却装置 | CN201593925U | 实用新型 | 终止 | 2009-12-28 | 2010-09-29 | F27D9/00(2006.01)I;H01L31/18(2006.01)I | 陈斌;唐光明;陈宝东;朱守权 | 常州天合光能有限公司; 常州市维益专利事务所 | 常州市维益专利事务所 | 本实用新型涉及太阳能电池技术领域,尤其涉及一种太阳能电池烧结炉冷却装置。它具有炉体,炉体内依次设有水冷区和风冷区,水冷区内通循环冷却水,风冷区内通氮气,风冷区的传送链上下安装两组金属管,金属管内通循环的冷却水。在风冷区增加水冷却,进一步降低了冷却效果,电池片的出台温度可由70度降到30度,从而使电池片串联电阻、填充因子及电池效率等参数都得到提高,也进一步优化了电池片的生产流程。
2294 | 丝网印刷台自动清渣装置 | CN201592557U | 实用新型 | 终止 | 2009-12-28 | 2010-09-29 | B41F35/00(2006.01)I | 杨羊 | 常州天合光能有限公司; 常州市维益专利事务所 | 常州市维益专利事务所 | 本实用新型涉及晶体硅太阳能电池丝网印刷技术领域,尤其涉及一种丝网印刷台自动清渣装置。它具有至少两个设置在印刷台的台面上的线性喷嘴气枪,线性喷嘴气枪由空压机提供压缩空气,线性喷嘴气枪通过气管与空压机相连。该线性喷嘴气枪可定时喷汽,自动清理碎渣且不影响正常印刷和产量,防止产生碎片和隐裂,提高了工作效率,降低了劳动强度。
2295 | 一种节能型多晶硅铸锭炉的热场结构 | CN201593073U | 实用新型 | 终止 | 2009-12-28 | 2010-09-29 | C30B29/06(2006.01)I;C30B28/06(2006.01)I | 张志强;黄强;黄振飞;袁为进;陈雪 | 常州天合光能有限公司; 常州市维益专利事务所 | 常州市维益专利事务所 | 本实用新型涉及一种节能型多晶硅铸锭炉的热场结构。它包括上炉体和下炉体,上炉体内设有带吊杆的隔热笼和上保温板,下炉体内设有由支柱支撑的下保温板和工作台,工作台上放置坩埚,坩埚上设置有盖板,盖板上方具有连接于上保温板上的顶加热器,坩埚有紧贴的内层石英坩埚和外层石墨坩埚,石墨坩埚周围有连接于上保温板上的侧加热器,工作台与隔热笼之间设有热场分割条,热场分割条通过挂钩器固定于石墨坩埚的侧壁上。隔热笼能够有效维持内部的高温环境,减少热量散失;热场分割条的设置使得热场分为上部高温区和下部低温区,有效减少了高温区的体积,能耗可降低近20%;工作台四周设置保温条,使隔热笼内保持均匀稳定且垂直的温度梯度。
2296 | 单晶炉热场 | CN201593072U | 实用新型 | 终止 | 2009-12-28 | 2010-09-29 | C30B15/14(2006.01)I | 杨晓忠;王伟;孙崇良;戴秋平 | 常州天合光能有限公司; 常州市维益专利事务所 | 常州市维益专利事务所 | 本实用新型涉及单晶炉热场设计技术领域,尤其是一种单晶炉热场,其包括设置在单晶炉炉体内壁处的保温筒,保温筒内圈设有加热器,加热器的内腔设置有由埚杆支撑的三瓣埚,三瓣埚与埚杆之间安装有贴于三瓣埚底的埚托,加热器的底部通过电极螺栓固定在炉体的底盘上,炉体内腔上部设有倒梯形的导流筒,所述的导流筒分为内导流筒与外导流筒,内导流筒的锥度为0.52~0.63,外导流筒的锥度为0.16~0.23,三瓣埚的内径为500mm~510mm。本实用新型投料量大,保温性能好,成本低,对市场的适应性灵活。
2297 | 一种太阳能电池厚度量测手动对准载物台 | CN201575796U | 实用新型 | 终止 | 2009-12-28 | 2010-09-08 | G01B11/06(2006.01)I | 杨文侃 | 常州天合光能有限公司; 常州市维益专利事务所 | 常州市维益专利事务所 | 本实用新型涉及一种太阳能电池厚度量测手动对准载物台,用于放置太阳能电池硅片以便对硅片表面薄膜厚度进行量测,其第二平台通过X轴滑动机构沿第一平台在X轴方向移动,第四平台通过Y轴滑动机构沿第三平台在Y轴方向移动,第二平台与第三平台相对固定。X轴滑动机构的中间位置设置有一个对第二平台进行插入固定的X轴插入式固定装置,Y轴滑动机构的中间位置设置有一个对第四平台进行插入固定的Y轴插入式固定装置。第四平台上方固定有一个用于放置硅片的硅片放置盒。本实用新型能够对需测量的太阳能电池硅片进行精确的位置对准,量测结果可以全面反映硅片表面厚度的分布情况。
2298 | 一种降低多晶制绒反射率的方法 | CN101794843A | 发明专利 | 视为撤回 | 2010-03-15 | 2010-08-04 | H01L31/18(2006.01)I | 张军 | 常州天合光能有限公司; 常州市维益专利事务所 | 常州市维益专利事务所 | 本发明涉及一种降低多晶制绒反射率的方法,用于降低多晶片表面制绒后的反射率,具有以下步骤:A、酸制绒:采用由多晶硅制成的多晶片,将多晶片进行酸制绒处理,使多晶片单面腐蚀深度为3~5微米,多晶片表面形成酸制绒绒面;B、碱制绒:将已进行酸制绒处理的多晶片放入0.1%~10%的KOH溶液或NaOH溶液中处理10~30分钟,溶液温度为70~100度,多晶片<100>面形成金字塔形的金字塔绒面。采用本发明的方法制成的多晶片表面的反射率较低,用其多晶片制作的太阳能电池的转换效率较高。
2299 | 一种实现太阳能电池选择性发射极的方法 | CN101794844A | 发明专利 | 有效-授权 | 2010-03-15 | 2010-08-04 | H01L31/18(2006.01)I | 张军 | 常州天合光能有限公司; 常州市维益专利事务所 | 常州市维益专利事务所 | 本发明涉及一种实现太阳能电池选择性发射极的方法。用于形成具有选择性发射极的太阳能电池,具有如下步骤:a、在太阳能电池片上采用重扩散;b、在电池非栅线区域采用丝网印刷的方式印刷一层可腐蚀硅的腐蚀浆料层,腐蚀浆料层的主要成分为KOH;c、将太阳能电池片放入温度为200~300℃的反应炉反应10~60秒,电池非栅线区域被腐蚀形成低掺杂浅扩散区,电池栅线区域未被腐蚀保留成高掺杂深扩散区,太阳能电池片形成选择性发射极。本发明操作流程简单,生产成本低,而且太阳能电池能够形成选择性发射极,提高太阳能电池的光电转换效率。
2300 | 一种一次扩散制备选择性发射极的方法 | CN101794845A | 发明专利 | 视为撤回 | 2010-03-15 | 2010-08-04 | H01L31/18(2006.01)I | 张学玲;金浩 | 常州天合光能有限公司; 常州市维益专利事务所 | 常州市维益专利事务所 | 本发明涉及太阳能电池的生产方法技术领域,尤其涉及一种一次扩散制备选择性发射极的方法。它依次具有如下工艺步骤:先将硅片制绒,接着进行均匀重扩散,扩散后在硅片表面沉积氮化硅薄膜,然后将腐蚀性浆料印在硅片的非金属电极区以刻蚀掉该处的氮化硅薄膜,最后用酸溶液或碱溶液腐蚀掉非金属电极区的硅得到浅扩散区,电极区即为重扩散区。重扩散过程可双面吸杂,氮化硅薄膜沉积温度低,整个工艺过程简单,容易控制,表面无损伤,无死层,成本低。
2301 | 双玻太阳电池组件(边缘安装接线盒) | CN301284610S | 外观设计 | 终止 | 2009-12-03 | 2010-07-14 | 13-02 | 张舒;徐建美 | 常州天合光能有限公司; 常州市维益专利事务所 | 常州市维益专利事务所 | 1.本外观设计专利的名称为“双玻太阳电池组件(边缘安装接线盒)”。2.本外观设计专利用于太阳能发电领域。3.本外观设计专利的主视图、后视图、左视图以及右视图中的电源插头线均采用省略画法。4.本外观设计专利的各个视图中最能表明设计要点的是主视图。
2302 | 中空玻璃太阳电池组件 | CN301284611S | 外观设计 | 终止 | 2009-12-03 | 2010-07-14 | 13-02 | 张舒;侍明 | 常州天合光能有限公司; 常州市维益专利事务所 | 常州市维益专利事务所 | 1.本外观设计专利的名称为“中空玻璃太阳电池组件”。2.本外观设计专利用于太阳能发电领域。3.本外观设计专利的主视图、后视图、左视图以及右视图中的电源插头线均采用省略画法。4.本外观设计专利的各个视图中最能表明设计要点的是主视图。
2303 | 太阳能电池组件 | CN201514946U | 实用新型 | 终止 | 2009-09-30 | 2010-06-23 | H01L31/0203(2006.01)I | 蒋阿华 | 常州天合光能有限公司; 常州市维益专利事务所 | 常州市维益专利事务所 | 本实用新型涉及一种太阳能电池组件,包括框架体,框架体具有组件边框和固定连接相邻组件边框的角部连接件,组件边框内开设有可插入角部连接件的型腔,型腔走向与组件边框的外侧面相垂直,角部连接件的角度与相邻组件边框的连接接口的角度相吻合。本实用新型的组装快捷方便、安装工作的效率高,所需加工设备简单,使用效果好,在边框内部采用螺钉连接,使组件外形更美观,又加固了角部连接件和组件边框。
2304 | 单晶炉用热屏 | CN201506845U | 实用新型 | 终止 | 2009-10-16 | 2010-06-16 | C30B15/00(2006.01)I;C30B15/14(2006.01)I | 袁伟进;黄强 | 常州天合光能有限公司; 常州市维益专利事务所 | 常州市维益专利事务所 | 本实用新型涉及单晶炉热系统中的一个重要装置,具体是一种单晶炉用热屏。它具有外热屏、内热屏以及位于外热屏和内热屏之间的保温层,外热屏和内热屏固定连接,外热屏的锥度为0.16-0.23,内热屏的锥度为0.52-0.63。通过调整内外热屏锥度,改变保温层厚度,使屏蔽效果更佳,硅单晶生长速度更快;外热屏锥度变小,外热屏底部略平,增大了氩气流速,增强了SiO等杂质的挥发,改善了硅单晶的生长环境,提高了硅单晶收率及质量。
2305 | 用于单晶炉的籽晶夹持器 | CN201506851U | 实用新型 | 终止 | 2009-10-16 | 2010-06-16 | C30B15/32(2006.01)I;C30B29/06(2006.01)I | 袁为进;黄强 | 常州天合光能有限公司; 常州市维益专利事务所 | 常州市维益专利事务所 | 本实用新型公开了一种用于单晶炉的籽晶夹持器,包括重锤、挂钩和籽晶夹头,籽晶夹头固连在重锤下端,还包括套筒,所述的套筒固定在重锤上端,挂钩围绕套筒环形设置,并与套筒相连接,重锤、挂钩、籽晶夹头和套筒均采用金属钼制作而成。本实用新型所述的籽晶夹持器在使用时可以一次性装上挂钩和籽晶,无需在化料后通过打开炉室取下挂钩再更换籽晶,与现有籽晶夹持器相比,拉一次单晶,可减少运行周期,降低生产成本,并且减少了因开启炉室带来的导气风险,有利于提高单晶收率。
2306 | 用于单晶炉的二次加料圆棒夹具 | CN201506846U | 实用新型 | 终止 | 2009-10-16 | 2010-06-16 | C30B15/00(2006.01)I | 袁为进;黄强;黄振飞 | 常州天合光能有限公司; 常州市维益专利事务所 | 常州市维益专利事务所 | 本实用新型涉及一种用于单晶炉的二次加料圆棒夹具,包括调节杆、飞轮和至少2个环形均布于晶棒周围的抓杆,所述调节杆包括连接杆和压杆,所述压杆一端与连接杆下端螺纹连接,其另一端与飞轮螺纹连接,所述抓杆包括主抓杆、抓销和连杆,所述主抓杆一端通过连杆与连接杆活动连接,另一端与抓销固定连接,主抓杆又通过调节件与飞轮连接,主抓杆与连杆活动连接。本实用新型提供了一种可对单晶炉多次加料且体积小、操作简单的用于单晶炉的二次加料圆棒夹具。
2307 | 单晶硅拉制两截可挂式热屏 | CN201506847U | 实用新型 | 终止 | 2009-09-29 | 2010-06-16 | C30B15/00(2006.01)I;C30B15/14(2006.01)I | 孙崇良;袁为进;杨晓忠 | 常州天合光能有限公司; 常州市维益专利事务所 | 常州市维益专利事务所 | 本实用新型涉及一种生产单晶硅棒的热屏,尤其是一种单晶硅拉制两截可挂式热屏。它具有上热屏和下热屏,下热屏和上热屏可伸缩连接;下热屏上还设置有方便下热屏吊起升降的挂钩。本热屏为两截可挂式结构,相比国内普通热屏提高了单晶炉的装料量,其中可使国内900mm口径单晶炉由原先的100kg装料量提高到135kg装料量;下热屏在化料时可以吊起升降,化料时坩埚行程增大,给化料工艺提供了很大的调整空间,改善了化料工艺。
2308 | 一种多晶硅铸锭炉的热场结构 | CN201506708U | 实用新型 | 终止 | 2009-09-29 | 2010-06-16 | C01B33/021(2006.01)I;C01B33/037(2006.01)I;C30B29/0 | 张志强;黄强;黄振飞;袁为进;陈雪 | 常州天合光能有限公司; 常州市维益专利事务所 | 常州市维益专利事务所 | 本实用新型涉及一种多晶硅铸锭炉的热场结构。它包括上炉体和下炉体,上炉体内设有带吊杆的隔热笼和上保温板,下炉体内设有由支柱支撑的下保温板,同时支柱并支撑隔热笼内的工作台,工作台上放置坩埚,坩埚上设置有盖板,盖板上方具有连接于上保温板上的顶加热器,坩埚周围具有连接于上保温板上的侧加热器,工作台与隔热笼之间间隔均匀设有热场分割条,热场分割条通过连接板固定于上保温板上。隔热笼能够有效维持内部的高温环境,减少热量散失;热场分割条的设置使得热场分为上部高温区和下部低温区,有效减少了高温区的体积,能耗可降低近20%;结合工作台四周保温条的设置,使得隔热笼内保持均匀稳定且垂直的温度梯度。
2309 | 免龙骨易安装光伏组件框 | CN201508839U | 实用新型 | 终止 | 2009-09-29 | 2010-06-16 | H01L31/02(2006.01)I | 罗布特 | 常州天合光能有限公司; 常州市维益专利事务所 | 常州市维益专利事务所 | 本实用新型涉及一种免龙骨易安装光伏组件框,包括框体,相邻两个框体侧边上的连接处设置有连接件,所述连接件通过螺栓和螺母与框体连接。本实用新型的连接不需要龙骨或支架,直接用连接件连接光伏组件,节约了安装所需的原材料,使安装更加方便。
2310 | 铸锭用坩埚 | CN201506711U | 实用新型 | 终止 | 2009-09-30 | 2010-06-16 | C01B33/021(2006.01)I;B22D7/06(2006.01)I;B22D27/04(2006.01)I;C30B11/00(2006.01)I;C30B29/06(2006.01)I | 陈雪;黄强;黄振飞 | 常州天合光能有限公司; 常州市维益专利事务所 | 常州市维益专利事务所 | 本实用新型涉及铸锭用坩埚,包括坩埚本体,坩埚本体的内表面具有一层氢氧化钡或钡的盐类的涂层。该涂层经过烘焙,在铸锭时和坩埚发生反应,可以抑制坩埚内部杂质向硅料扩散的目的,进而提高靠近坩埚部位的少子寿命,提高晶锭的利用率和电池转换效率。
2311 | 太阳能电池梯形组件 | CN201508840U | 实用新型 | 终止 | 2009-09-30 | 2010-06-16 | H01L31/0203(2006.01)I | 蒋阿华 | 常州天合光能有限公司; 常州市维益专利事务所 | 常州市维益专利事务所 | 本实用新型涉及一种太阳能电池梯形组件,包括框架体,框架体具有组件边框和固定连接相邻组件边框的角部连接件,组件边框内开设有可插入角部连接件的型腔,型腔的走向与组件边框的外侧面相平行,角部连接件的角度与相邻组件边框的连接接口的角度相吻合。本实用新型的组装快捷方便、安装工作的效率高,所需加工设备简单,使用效果好,在边框内部采用螺钉连接,使组件外形更美观,又加固了角部连接件和组件边框。
2312 | 太阳能光伏组件电池片缺陷检测仪 | CN201477054U | 实用新型 | 终止-避重放弃 | 2009-07-29 | 2010-05-19 | G01N21/88(2006.01)I | 谢锦文;陈飞 | 常州天合光能有限公司; 常州市维益专利事务所 | 常州市维益专利事务所 | 本实用新型涉及一种太阳能光伏组件电池片缺陷检测仪,检测仪包括暗室,在暗室的内部设置有叠放的上抽屉和下抽屉,上抽屉与下抽屉内各设置有超白玻璃平台,在暗室的底部安装有45°角光学级高反射镜和图像采集设备,45°角光学级高反射镜与图像采集设备位于下抽屉的下方。本实用新型能将待测组件在焊接或原料发生的问题被由叠层后发现提前到叠层前发现,发现并反馈后能提前了1个或多个工序;不良电池片的提前发现降低了返工换片的复杂程度和人工成本;按不同的组件制造工时流程进行个性化定制服务,实现最均衡化生产的精益生产流程。
2313 | 太阳能电池片(TS) | CN301186079S | 外观设计 | 终止 | 2009-07-08 | 2010-05-05 | 13-99 | 徐建美;张军 | 常州天合光能有限公司; 常州市维益专利事务所 | 常州市维益专利事务所 | --
2314 | 一种多晶锭的生产方法 | CN101696514A | 发明专利 | 视为撤回 | 2009-09-30 | 2010-04-21 | C30B11/00(2006.01)I;C30B15/10(2006.01)I;C03B20/00(2006.01)I;C30B29/06(2006.01)I;C01B33/021(2006.01)I | 陈雪;黄强;黄振飞 | 常州天合光能有限公司; 常州市维益专利事务所 | 常州市维益专利事务所 | --
2315 | 一种铸锭用坩埚的处理方法 | CN101696499A | 发明专利 | 驳回 | 2009-09-30 | 2010-04-21 | C23C26/00(2006.01)I | 陈雪;黄强;黄振飞 | 常州天合光能有限公司; 常州市维益专利事务所 | 常州市维益专利事务所 | 本发明涉及一种铸锭用坩埚的处理方法配制氢氧化钡或钡的盐类的溶液作为涂覆液;先对坩埚进行预热;在预热后的坩埚的内表面上均匀地涂覆氢氧化钡或钡的盐类的涂覆液;在50-1200℃下烘焙氢氧化钡或钡的盐类的涂覆液0.5-10h。在坩埚内表面上烘焙出氢氧化钡或钡的盐类的涂层,达到抑制坩埚内部杂质向硅料扩散的目的,进而提高靠近坩埚部位的少子寿命,防止坩埚变形。
2316 | 一种冶金级硅料清洁方法 | CN101695697 | 发明专利 | 驳回 | 2009-09-30 | 2010-04-21 | B08B3/08 | 陈雪,黄振飞,武雁榕 | 常州天合光能有限公司; 常州市维益专利事务所 | 常州市维益专利事务所 | 本发明涉及一种冶金级硅料清洁方法,将金属硅料打碎至3cm以下;调配酸洗除杂溶液,氢氟酸和硝酸按1∶12-20的比例调配成混合酸;将破碎的硅料浸于混合酸中,搅拌、清洗一定的时间;将清洗后的硅料捞出,用二级纯水进行清洗并不断翻动硅料;硅料进行超声波清洗和三级纯水,当PH=7捞取硅料,烘干。本发明中硅料含杂质时,在区域内的电化学势能和表面活性也发生变化,杂质富集其反应电动势大,与酸反应速率快,用此原理来对金属硅料进行一定程度的除杂,通过调配酸配比、浓度和反应时间来实现最佳的选择性腐蚀效果,从而去除更多的杂质,实现了选择性腐蚀的效果,使其更适合太阳能电池对硅料的使用要求。
2317 | 一种掺镓金属硅及其定向凝固铸造方法 | CN101694008A | 发明专利 | 视为撤回 | 2009-09-30 | 2010-04-14 | C30B28/06(2006.01)I;C30B29/06(2006.01)I | 陈雪;黄强;黄振飞 | 常州天合光能有限公司; 常州市维益专利事务所 | 常州市维益专利事务所 | 本发明涉及一种掺镓金属硅及其定向凝固铸造方法,该方法步骤如下:将坩埚进行烘焙后,再进行氮化硅的喷涂和烘烤;将硅料装入坩埚,按掺杂浓度加入适量的镓;将多晶炉抽真空,通入保护气体,硅料加热至1440℃-1540℃熔化;通过定向凝固,使熔化的硅从下部到上部逐渐结晶;最后高温退火,形成用于切片做电池的多晶锭。本发明在铸造金属硅中加入镓,从而有效、经济并且方便的解决了金属硅电池的光致衰减,并更好的调整了P/N型号和电阻率。
2318 | 太阳能电池组件背板 | CN201438471U | 实用新型 | 终止 | 2009-07-29 | 2010-04-14 | H01L31/048(2006.01)I;H01L31/0216(2006.01)I | 谢锦文;戴荷琴 | 常州天合光能有限公司; 常州市维益专利事务所 | 常州市维益专利事务所 | 本实用新型涉及太阳能技术领域,尤其涉及一种太阳能电池组件背板。它具有钢化玻璃层、EVA、太阳能电池层、EVA、高温黏结聚酯层和背板层,钢化玻璃层、EVA、太阳能电池层、EVA、高温黏结聚酯层和背板层由上而下依次叠层排布,并通过层压封装构成一体,高温粘结聚酯层由聚对苯二甲酸乙二醇酯薄膜涂层和涂敷在其一面或两面的阻燃环氧树脂胶构成。该太阳能电池组件背板的层与层之间的拉力大,剥离强度大,特别是EVA与高温黏结聚酯层之间的剥离强度大于200N,可靠性能高,使用寿命长。
2319 | 提高光能利用率的太阳能电池组件 | CN201436684U | 实用新型 | 终止 | 2009-07-09 | 2010-04-07 | H01L31/052(2006.01)I | 罗布特 | 常州天合光能有限公司; 常州市维益专利事务所 | 常州市维益专利事务所 | 本实用新型涉及一种提高光能利用率的太阳能电池组件,由顶板、背板和置于顶板与背板之间的平铺的太阳能电池组成,在所述的太阳能电池之间的间隙部位设置用于反射太阳光的凸起物。本实用新型要解决的技术问题是:提供一种提高光能利用率的太阳能电池组件,使其能对太阳光进行多次反射。
2320 | 具有断线保护装置的硅锭切割线锯 | CN201436122U | 实用新型 | 终止-避重放弃 | 2009-07-09 | 2010-04-07 | B23D61/18(2006.01)I | 徐云波 | 常州天合光能有限公司; 常州市维益专利事务所 | 常州市维益专利事务所 | 本实用新型一种具有断线保护装置的硅锭切割线锯,包括两个导轮、环绕于两个导轮外侧的切割线和置于两个导轮内侧的导轮护板,当切割线切割硅锭时,切割线会产生线弓,在所述切割线下方设有防止线弓超过其最大允许值的接触报警停机装置,当切割线触碰到接触报警停机装置后该硅锭切割线锯自动报警停机。本实用新型要解决的技术问题是:提供一种硅锭切割装置,使其能及时发现线弓异常,避免断线。
2321 | 开方垂直度检测尺 | CN201436554U | 实用新型 | 终止 | 2009-07-09 | 2010-04-07 | G01B5/245(2006.01)I | 陈留华 | 常州天合光能有限公司; 常州市维益专利事务所 | 常州市维益专利事务所 | 本实用新型涉及一种开方垂直度检测尺,该尺上有个直角缺口,所述直角缺口的两条直角边平整,且在两条直角边上分别设有检测点,所述检测点到与其相对的直角边的垂直距离与另一检测点到与其相对的直角边的垂直距离相等。本实用新型要解决的技术问题是:提供一种能测量硅晶八角方形柱体上下是否垂直的开方垂直度检测尺。
2322 | 屋面光伏安装系统 | CN201428207 | 实用新型 | 终止-避重放弃 | 2009-07-09 | 2010-03-24 | E04D13/18(2006.01)I | 经士农;蒋阿华 | 常州天合光能有限公司; 常州市维益专利事务所 | 常州市维益专利事务所 | 本实用新型涉及与建筑结合成一体的光伏系统安装技术领域,尤其是一种屋面光伏安装系统,包括光伏组件的上边框、下边框、左边框和右边框以及光伏组件之间的纵向缝隙下设置的龙骨,下边框外侧面上具有伸出的下边框面板,相应的上边框的外侧面上具有伸出的上边框面板,光伏组件的下边框面板覆盖在相邻光伏组件的上边框面板之上;光伏组件的左边框和右边框架设在龙骨上,相邻光伏组件左右边框之间间隙设置纵向压板,将间隙覆盖,纵向压板通过压板连接件和相邻光伏组件左右边框压紧。整个系统所需要的框架类型少了,左右边框可以是一致的,而且结构也相对简化了,安装更换也更加方便,与不同类型的建筑物的连接和收边处理更灵活。
2323 | 一种太阳能电池涂锡带 | CN201430144 | 实用新型 | 终止 | 2009-07-09 | 2010-03-24 | H01L31/02(2006.01)I;H01L31/05(2006.01)I | 刘振阳 | 常州天合光能有限公司; 常州市维益专利事务所 | 常州市维益专利事务所 | 本实用新型涉及一种太阳能电池涂锡带,包括铜带基材,铜带基材的一面覆盖焊接用锡合金层,铜带基材的另一面覆盖与太阳能电池片同色的保护层。本实用新型所要解决的技术问题是现有的涂锡带结构中一面的锡合金层不起作用,造成浪费。
2324 | 装载扩散磷源的源瓶 | CN201408771 | 实用新型 | 终止 | 2009-04-01 | 2010-02-17 | H01L31/18(2006.01)I | 张军 | 常州天合光能有限公司; 常州市维益专利事务所 | 常州市维益专利事务所 | 本实用新型涉及太阳能电池制作过程中使用设备的领域,尤其涉及一种装载扩散磷源的源瓶,它具有瓶体,瓶体的瓶底为中部高四周低的凸面。该源瓶可以在太阳能电池制作的扩散工序中最大限度的使用磷源,降低了成本浪费。
2325 | 太阳能电池硅片的传输装置 | CN201408772 | 实用新型 | 终止 | 2009-04-01 | 2010-02-17 | H01L31/18(2006.01)I;H01L21/677(2006.01)I | 黄强;吴国强;唐光明 | 常州天合光能有限公司; 常州市维益专利事务所 | 常州市维益专利事务所 | 本实用新型涉及太阳能新能源利用领域,特别是一种太阳能电池硅片的传输装置,它包括两个相同规格的支撑架,每一个支撑架都包括第一梯级和第二梯级,第一梯级位于第二梯级的外侧,第一梯级的高度比第二梯级的高度高。该太阳能电池硅片的传输装置的优点在于当硅片大小和形状改变的情况下,不需要更换运输装置的任何部分,这样可以省去了更换后的校准等工作,大大提高了生产效率,同时也降低了生产成本。
2326 | 晶体硅太阳能电池扩散炉 | CN201408773 | 实用新型 | 终止 | 2009-04-01 | 2010-02-17 | H01L31/18(2006.01)I | 焦云峰;黄强;张军;陈亮;盛键 | 常州天合光能有限公司; 常州市维益专利事务所 | 常州市维益专利事务所 | 本实用新型涉及太阳能电池生产设备,尤其是一种晶体硅太阳能电池扩散炉。它具有扩散炉管,在扩散炉管和扩散源之间设置有气体缓冲装置,气体缓冲装置的相对两侧分别设有进气孔和出气孔,出气孔通过连接管与扩散炉管的进气口连通。通过气体缓冲装置对扩散源进行充分混合,以提高通入到扩散炉管内扩散源的饱和蒸汽压,从而提高扩散炉管的扩散的掺杂均匀性,且该设备结构简单,安装方便,安全性好。
2327 | 具有接线盒槽口的太阳能光伏组件 | CN201408767 | 实用新型 | 终止 | 2009-04-01 | 2010-02-17 | H01L31/048(2006.01)I;H01L31/02(2006.01)I | 刘振阳 | 常州天合光能有限公司; 常州市维益专利事务所 | 常州市维益专利事务所 | 本实用新型涉及一种具有接线盒槽口的太阳能光伏组件。它具有正面玻璃、背面玻璃和接线盒,正面玻璃和背面玻璃之间安装有太阳能电池串,并通过密封胶膜密封,正面玻璃或背面玻璃上开有槽口,接线盒镶嵌在槽口内,并通过导线与太阳能电池串连接。通过将接线盒镶嵌在槽口内,安装更牢固、美观,操作也较方便,避免了在安装和使用过程中被碰撞的情况,可靠性和安全性大大提高了。
2328 | 利用含杂质硅材料制备高纯度单晶硅棒的设备 | CN201381377 | 实用新型 | 终止-避重放弃 | 2009-03-31 | 2010-01-13 | C30B15/00(2006.01)I;C30B29/06(2006.01)I | 黄强 | 常州天合光能有限公司; 常州市维益专利事务所 | 常州市维益专利事务所 | 本实用新型涉及一种单晶晶体硅棒的制备设备,尤其是一种利用含杂质硅材料制备高纯度单晶硅棒的设备,克服现有设备对含杂硅材料除杂不完全、而且将除杂和拉制分步进行带来生产资源的极大浪费和产品质量不稳定的缺陷,设备具有的功能是在运用直拉法拉制单晶硅棒的前期和/或同时还使用辅助提杂装置对含杂硅溶液表面提取杂质,该设备具有炉体、炉体炉腔内的石墨坩埚、石墨坩埚下部的坩埚托盘、石墨加热器和石墨坩埚上部的保温上盖,保温上盖中部具有便于硅棒拉出的通孔,在石墨坩埚的上部还设置有至少一个向下伸向石墨坩埚埚内的杂质提取棒。
2329 | 太阳能电池的后制绒生产工艺 | CN100576580 | 发明授权 | 有效-授权 | 2008-07-31 | 2009-12-30 | H01L31/18(2006.01)I | 汪钉崇;夏庆峰 | 常州天合光能有限公司; 常州市维益专利事务所 | 常州市维益专利事务所 | 本发明涉及一种晶体硅太阳能电池的生产方法,特别是一种太阳能电池的后制绒生产工艺。硅片依次通过清洗、扩散、制绒、去磷硅玻璃、刻边、镀氮化硅、减反射薄膜、印刷背面电极、印刷铝背场、印刷正面电极、烧结工艺后成为电池成品,制绒工艺在扩散工艺之后。硅片在进行选择扩散后,形成高掺杂区和低掺杂区,在理想状态,希望高掺杂区的截面形状是上下宽度一致,但是在实际生产中,高掺杂区的截面上宽下窄呈现漏斗状,为此在扩散完成后,进行制绒,在制绒过程中,会使硅片表面一薄层被去除,相应的高掺杂区的厚度降低,高掺杂区的截面此时更接近于上下宽度一致的理性状态。最终生产出来的太阳能电池的转换效率更高。
2330 | 太阳能电池的后制绒生产工艺 | CN100576580C | 发明专利 | 有效-授权 | 2008-07-31 | 2009-12-30 | H01L31/18 | 汪钉崇,夏庆峰 | 常州天合光能有限公司; 常州市维益专利事务所 | 常州市维益专利事务所 | 本发明涉及一种晶体硅太阳能电池的生产方法,特别是一种太阳能电池的后制绒生产工艺。硅片依次通过清洗、扩散、制绒、去磷硅玻璃、刻边、镀氮化硅、减反射薄膜、印刷背面电极、印刷铝背场、印刷正面电极、烧结工艺后成为电池成品,制绒工艺在扩散工艺之后。硅片在进行选择扩散后,形成高掺杂区和低掺杂区,在理想状态,希望高掺杂区的截面形状是上下宽度一致,但是在实际生产中,高掺杂区的截面上宽下窄呈现漏斗状,为此在扩散完成后,进行制绒,在制绒过程中,会使硅片表面一薄层被去除,相应的高掺杂区的厚度降低,高掺杂区的截面此时更接近于上下宽度一致的理性状态。最终生产出来的太阳能电池的转换效率更高。
2331 | 多晶硅酸法制绒工艺 | CN101613884 | 发明授权 | 有效-授权 | 2009-04-02 | 2009-12-30 | C30B33/10(2006.01)I;C23F1/24(2006.01)I;C23F1/02(2006.01)I | 张学玲 | 常州天合光能有限公司; 常州市维益专利事务所 | 常州市维益专利事务所 | 本发明涉及太阳能电池的制作领域,尤其是太阳能电池的多晶硅酸法制绒工艺,(一)进行喷涂在硅片表面喷涂二氧化硅或光阻材料保护颗粒;(二)进行制绒将硅片置于氢氟酸和硝酸的混合液中,进行制绒,喷涂在硅片表面的颗粒作为了刻蚀的保护层。本发明的有益效果是降低了硅片的反射率,提高效率。
2332 | 可抗高载荷的太阳电池组件封装边框 | CN201374337 | 实用新型 | 终止 | 2009-03-31 | 2009-12-30 | H01L31/0203(2006.01)I;H01L31/048(2006.01)I | 侍明 | 常州天合光能有限公司; 常州市维益专利事务所 | 常州市维益专利事务所 | 本实用新型公开了一种可抗高载荷的太阳电池组件封装边框,具有框架,框架上设置有卡槽,太阳电池组件卡接入卡槽内,在太阳电池组件与卡槽之间填充有起粘结和密封作用的密封材料,所述的卡槽的表面具有凹凸形的形状结构。本实用新型通过增加封装边框的卡槽内壁与密封材料的接触面积来提高太阳能电池组件与封装边框之间的粘结力,从而提高太阳能电池组件的整体承载能力。
2333 | 一种光伏电池的中空组件 | CN201374338 | 实用新型 | 终止 | 2009-03-31 | 2009-12-30 | H01L31/0203(2006.01)I;H01L31/024(2006.01)I | 刘振阳 | 常州天合光能有限公司; 常州市维益专利事务所 | 常州市维益专利事务所 | 本实用新型公开了一种光伏电池的中空组件,包括外层玻璃、内层玻璃和设置在外层玻璃与内层玻璃之间的夹层玻璃,外层玻璃和夹层玻璃之间设置有太阳能硅晶片,太阳能硅晶片通过密封胶膜与外层玻璃和夹层玻璃粘结在一起,夹层玻璃和内层玻璃之间形成中空结构并设置有隔条,在隔条外侧、外层玻璃和内层玻璃之间设置有接线盒,接线盒周围填充有密封胶,接线盒与隔条之间设置有导热胶,接线盒通过导热胶与隔条连接。本实用新型采用的方案可使接线盒的热量可以通过热容量更大的隔条与组件玻璃进行散热,有效地降低了接线盒的温度,减少了接线盒由于温度过高而失效的风险,提高了中空组件使用的可靠性和安全性。
2334 | 带有滑动装置的晶体硅太阳能电池组件串焊模板 | CN201371335 | 实用新型 | 终止 | 2009-04-01 | 2009-12-30 | B23K37/04(2006.01)I | 张舒;蒋阿华;杨小武 | 常州天合光能有限公司; 常州市维益专利事务所 | 常州市维益专利事务所 | 本实用新型涉及一种带有滑动装置的晶体硅太阳能电池组件串焊模板,包括U形条状板、第一模板沟槽、第二模板沟槽和纵向定位片,在U形条状板上端面的一侧面设置有纵向定位滑块,在U形条状板的上端面的一侧面开设有沟槽,纵向定位滑块通过紧固螺栓和螺母固定在沟槽内,在U形条状板的上端面的一侧还设置有刻槽,刻槽上卡接有横向定位滑块,沟槽与刻槽相垂直,并将刻槽分割成段。本实用新型的串焊模板的滑动机构,使串焊模板可用于非常规间距电池片的串焊生产,提高产品灵活性,扩大产品适用范围,使用方便快捷。
2335 | 带有滑动机构的晶体硅太阳能电池组件串焊模板 | CN201374345 | 实用新型 | 终止 | 2009-04-01 | 2009-12-30 | H01L31/18(2006.01)I;B23K37/04(2006.01)I;B23K37/00(2006.01)I | 张舒;蒋阿华;杨小武 | 常州天合光能有限公司; 常州市维益专利事务所 | 常州市维益专利事务所 | 本实用新型涉及一种带有滑动机构的晶体硅太阳能电池组件串焊模板,包括U形条状板、第一模板沟槽、第二模板沟槽和纵向定位片,在U形条状板上端面的一侧设置有纵向定位滑块,在纵向定位滑块的内部设置有导轨,纵向定位滑块通过锁紧螺栓与导轨活动连接,导轨与U形条状板通过螺钉固定连接。本实用新型的串焊模板的滑动机构,使串焊模板可用于非常规间距电池片的串焊生产,提高产品灵活性,扩大产品适用范围,使用方便快捷。
2336 | 光伏组件测试支架 | CN201373886 | 实用新型 | 终止 | 2009-04-01 | 2009-12-30 | G01R1/04(2006.01)I;G01R31/26(2006.01)I | 谢锦文 | 常州天合光能有限公司; 常州市维益专利事务所 | 常州市维益专利事务所 | 本实用新型涉及光伏发电的领域,特别是一种光伏组件测试支架。该光伏组件测试支架包括平板架、活动调节架,平板架与活动调节架由连接扣活动连接,平板架的下面安装有滚轮,平板架的上面固定安装有调节槽板,调节槽板上分布有调节槽口,活动调节架上固定安装有调节支撑杆的一端,调节支撑杆的另一端活动卡设在与之相匹配的调节槽口内。本实用新型的光伏组件测试支架的结构简单、轻便灵活、便于折叠和移动。
2337 | 具有金属化电极的太阳能电池 | CN201374341 | 实用新型 | 终止 | 2009-04-02 | 2009-12-30 | H01L31/042(2006.01)I;H01L31/0224(2006.01)I | 黄强 | 常州天合光能有限公司; 常州市维益专利事务所 | 常州市维益专利事务所 | 本实用新型涉及太阳能电池技术领域,尤其是一种具有金属化电极的太阳能电池,具有电池本体,电池本体上有电极结构,电极结构的正电极结构具有粗大的纵向主栅线和细窄的水平细栅线,粗大主栅线为断续结构。本实用新型的优点是提高了电池效率,节省了浆料,降低电池的制造成本。
2338 | 背部钝化的高效太阳电池结构 | CN201360008 | 实用新型 | 终止 | 2008-11-24 | 2009-12-09 | H01L31/042(2006.01)I | 汪钉崇 | 常州天合光能有限公司; 常州市维益专利事务所 | 常州市维益专利事务所 | 本实用新型涉及太阳电池的生产技术领域,尤其是一种背部钝化的高效太阳电池结构,包括太阳电池片、太阳电池片背部的钝化层,在钝化层的表面制作背电极。通过增加的背部钝化层,可以显著提高太阳电池的光电转换效率。
2339 | 冶金级多晶硅太阳能电池磷扩散工艺 | CN101587918 | 发明授权 | 有效-授权 | 2009-04-02 | 2009-11-25 | H01L31/18(2006.01)I | 盛健;高纪凡;丁建宁 | 常州天合光能有限公司; 常州市维益专利事务所 | 常州市维益专利事务所 | --
2340 | TPT/PET封装材料耐温性能测试方法 | CN101587085 | 发明专利 | 视为撤回 | 2009-04-02 | 2009-11-25 | G01N25/00(2006.01)I | 谢锦文 | 常州天合光能有限公司; 常州市维益专利事务所 | 常州市维益专利事务所 | 本发明涉及太阳能电池制造质量控制技术领域,尤其是一种TPT/PET封装材料耐温性能测试方法。该方法首先准备待测试TPT、PET封装材料,把一层封装材料和一层EVA叠加,送入层压机中层压,将电烙铁轻放在材料的EVA一面上,测试在相同温度条件下,封装材料被烧黄烧坏的速度。通过该测试方法可以准确的了解待测试的TPT、PET封装材料的耐温特性,避免在热斑耐久试验中过热的电池片将作为背板的TPT、PET封装材料烧黄烧穿,产生严重的外观缺陷。
2341 | 晶体硅太阳能电池选择性发射结的制备方法 | CN101587919 | 发明专利 | 视为撤回 | 2009-04-02 | 2009-11-25 | H01L31/18(2006.01)I | 邓伟伟;刘亚锋;张学玲 | 常州天合光能有限公司; 常州市维益专利事务所 | 常州市维益专利事务所 | 本发明涉及一种晶体硅太阳能电池选择性发射结的制备方法,在硅片表面采用氮化硅作为掩膜进行重扩散和浅扩散,形成重扩散区域和浅扩散区域。采用本发明有利于提高光生载流子的收集,尤其可以提高短波光生载流子的收集率,所以可以大幅度地提高太阳能电池的开路电压Voc、短路电流Isc和填充因子F.F.,从而使电池获得高的光电转换效率,这样的好处正是在太阳能电池不同的区域中形成掺杂浓度高低不同,扩散深浅不同所带来的。
2342 | 太阳能电池硅片的表面扩散处理工艺 | CN101587920 | 发明专利 | 驳回 | 2009-04-02 | 2009-11-25 | H01L31/18(2006.01)I | 陈亮 | 常州天合光能有限公司; 常州市维益专利事务所 | 常州市维益专利事务所 | 本发明涉及太阳能电池制造技术领域,特别是涉及一种太阳能电池硅片的表面扩散处理工艺。该工艺在进行扩散源淀积之前,在扩散炉中通入含氯气体及氧气对硅片表面进行掺氯氧化处理,使硅片表面形成一层含氯的二氧化硅层,然后进行扩散源淀积。通过在常规扩散工艺前先进行掺氯氧化处理,可以有效降低硅片的表面复合,获得一个较好的表面态,从而提高成品电池的性能。新工艺不需增加新的工艺设备和增添人工,对产能无任何影响,不对环境造成污染,很适合产业化应用。
2343 | 一种晶体硅太阳能电池刻槽埋栅的方法 | CN101582467 | 发明专利 | 视为撤回 | 2009-04-02 | 2009-11-18 | H01L31/18(2006.01)I | 刘亚锋;邓伟伟 | 常州天合光能有限公司; 常州市维益专利事务所 | 常州市维益专利事务所 | 本发明涉及一种晶体硅太阳能电池刻槽埋栅的方法。它具有如下步骤:在硅片的正面沉积一层氮化硅掩膜层;把氮化硅刻蚀浆料印刷在硅片上所需要刻槽的电极部位,烘干刻蚀浆料,腐蚀掉该部位对应的氮化硅膜;把腐蚀后的硅片放入盛有碱溶液的容器中进行刻槽,即通过使碱溶液与需要刻槽部位的硅片发生化学反应,从而去除生成物来完成对硅片刻槽的目的;对刻槽后的硅片用去离子水清洗,再经过干燥后完成刻槽。采用该方法刻槽不会给硅片造成损伤和缺陷,破片率低;操作方便,可以大批量同时刻槽,产出率高;大范围的槽高和槽宽使得后续电极制作中丝网印刷或自对准电镀都成为可能;设备简单,成本低。
2344 | 破片自动收集装置 | CN201336315 | 实用新型 | 终止 | 2008-09-12 | 2009-10-28 | H01L31/18(2006.01)I;H01L21/00(2006.01)I;H01L21/66(2006.01)I;H01L21/677(2006.01)I | 汪钉崇 | 常州天合光能有限公司; 常州市维益专利事务所 | 常州市维益专利事务所 | 本实用新型涉及太阳电池生产设备技术领域,尤其是一种破片自动收集装置,包括可倾斜传输平台、检测可倾斜传输平台上是否有破片存在的破片探测器,破片探测器设置在可倾斜传输平台的上方,破片探测器根据探测到的破片信号控制可倾斜传输平台倾斜。实现了破片挑拣的自动化,提高了检测效率,避免了人工挑拣时可能发生的漏检。
2345 | 硅材料重掺杂检测装置 | CN201335824 | 实用新型 | 终止 | 2008-12-02 | 2009-10-28 | G01N33/00(2006.01)I;G08B21/00(2006.01)I | 李生康 | 常州天合光能有限公司; 常州市维益专利事务所 | 常州市维益专利事务所 | 一种硅材料重掺杂检测装置,包括判断模块,蜂鸣器,放大器,发光二极管,可调电阻和固定电阻,所述的判断模块的输出端连接放大器的基极,发光二极管的正极通过一个固定电阻连接判断模块的输出端,发光二极管的负极与放大器的集电极连接,放大器的集电极连接有蜂鸣器。本实用新型采用精度更高的判断模块,并采用放大电路提高了判断的准确性,并且本实用新型的测量范围可调节,方便校准。
2346 | 采用选择性一次扩散工艺的太阳能电池 | CN201332101 | 实用新型 | 终止 | 2008-08-04 | 2009-10-21 | H01L31/042(2006.01)I;H01L31/18(2006.01)I | 汪钉崇;邓伟伟 | 常州天合光能有限公司; 常州市维益专利事务所 | 常州市维益专利事务所 | 本实用新型涉及晶体硅太阳能电池技术领域,特别是一种采用选择性一次扩散工艺的太阳能电池。包括硅片,硅片上划分为需要进行低掺杂的低掺杂区和需要进行高掺杂高掺杂区,在硅片的低掺杂区上覆盖有磷不可渗透浆料或膜。本太阳电池加工简单,易实现,污染小,适于产业化生产。
2347 | 利用含杂质硅材料制备高纯度单晶硅棒的方法及其装置 | CN101545134 | 发明授权 | 有效-授权 | 2009-03-31 | 2009-09-30 | C30B15/00(2006.01)I;C30B29/06(2006.01)I;C01B33/037(2006.01)I | 黄强 | 常州市维益专利事务所; 常州天合光能有限公司 | 常州市维益专利事务所 | 本发明涉及单晶晶体硅棒制备技术领域,尤其是一种利用含杂质硅材料制备高纯度单晶硅棒的方法及装置,克服现有技术对含杂硅材料除杂不完全,而且将除杂和拉制分步进行带来生产资源的极大浪费和产品质量不稳定的缺陷,方法是使用直拉法在拉制单晶硅棒的前期和/或同时还具有使用辅助提杂装置对含杂硅溶液表面进行提取杂质的过程,相应的一种利用含杂质硅材料制备高纯度单晶硅棒的装置,具有炉体、炉体炉腔内的石墨坩埚、石墨坩埚下部的坩埚托盘、石墨加热器和石墨坩埚上部的保温上盖,保温上盖中部具有便于硅棒拉出的通孔,在石墨坩埚的上部还设置有至少一个向下伸向石墨坩埚埚内的杂质提取棒。
2348 | 硅材料电阻率检测装置 | CN201311457 | 实用新型 | 终止 | 2008-12-02 | 2009-09-16 | G01R27/08(2006.01)I | 李生康 | 常州天合光能有限公司; 常州市维益专利事务所 | 常州市维益专利事务所 | 一种硅材料电阻率检测装置,包括电压表,电流表,所述的电压表连接有航空插座,航空插座还与电流表相连接,电流表连接放大器的集电极,放大器的发射极连接有固定电阻和发光二极管,放大器的基极与滑动变阻器相连接,滑动变阻器还连接有供电电源,所述的放大器采用三级管放大器9013,所述的供电电源为45V恒流源。采用本实用新型提高了测量的稳定性,加强了测量的精确性,并且有效的节省了成本。
2349 | 花型太阳电池喷头 | CN201308868 | 实用新型 | 终止 | 2008-11-24 | 2009-09-16 | B05B1/00(2006.01)I | 汪钉崇 | 常州天合光能有限公司; 常州市维益专利事务所 | 常州市维益专利事务所 | 本实用新型涉及太阳电池的应用技术领域,尤其是一种使用太阳电池作为能源进行工作的花型太阳电池喷头。它包括喷头,喷头的四周设置太阳电池组件,四周的太阳电池组件以喷头为中心围成花型为喷头工作提供电能。使用太阳电池为能源,清洁,环保,太阳电池铺设在喷头四周,造型优美。
2350 | 晶体硅太阳电池刻槽印刷电极制备工艺 | CN101533870 | 发明专利 | 驳回 | 2009-04-01 | 2009-09-16 | H01L31/18(2006.01)I | 焦云峰;黄强 | 常州天合光能有限公司; 常州市维益专利事务所 | 常州市维益专利事务所 | 本发明涉及一种晶体硅太阳电池刻槽印刷电极制备工艺,包括以下步骤:1)将硅片清洗制绒后在硅片表面制备一层致密的化学腐蚀掩膜层;2)采用丝网印刷腐蚀性浆料选择性的去除电极栅线区域的化学腐蚀掩膜层;3)将硅片置于TMAH水溶液中进行腐蚀并在电极栅线区域形成凹槽。采用本发明的制备工艺所制备的刻槽印刷电极,具有较低的电极电阻及接触电阻,与传统采用的激光刻槽埋栅电极相比,本发明的设备成本低,生产效率高,且适用于晶体硅太阳电池工业化生产。
2351 | 晶体硅太阳电池选择性扩散工艺 | CN101533871 | 发明专利 | 视为撤回 | 2009-04-01 | 2009-09-16 | H01L31/18(2006.01)I | 焦云峰;黄强 | 常州天合光能有限公司; 常州市维益专利事务所 | 常州市维益专利事务所 | 本发明涉及一种晶体硅太阳电池选择性扩散工艺,包括在正面电极栅线区域进行高浓度磷扩散,在正面电极区域外进行低浓度磷扩散,包括以下步骤:先将硅片清洗制绒后在硅片上制备一层致密的二氧化硅膜作为扩散阻挡层,然后采用激光刻槽技术选择性去除电极栅线区域的氧化膜并形成一定深度的凹槽,再进行高浓度磷扩散在电极区域形成重掺杂。本发明提供的工艺所制备的选择性发射极太阳电池,不仅短波效率高,而且具有较低的电极电阻及接触电阻,与传统采用的光刻技术腐蚀电极图形相比,设备成本低,生产效率高,适用于晶体硅太阳电池的工业化生产。
2352 | 太阳能组件鳍片式铝边框 | CN201298555 | 实用新型 | 终止 | 2008-10-31 | 2009-08-26 | H01L31/042(2006.01)I;H01L31/052(2006.01)I;H01L31/02(2006.01)I;H01L31/024(2006.01)I | 汪钉崇 | 常州天合光能有限公司; 常州市维益专利事务所 | 常州市维益专利事务所 | 本实用新型涉及一种太阳能组件鳍片式铝边框。它具有电池组件,电池组件的四周镶嵌有鳍片式铝边框。采用鳍片式铝边框镶嵌在太阳能组件的四周,结构牢固,散热效果好,光电转换效率高。
2353 | 背面安装有散热装置的太阳能电池组件 | CN201298559 | 实用新型 | 终止 | 2008-10-31 | 2009-08-26 | H01L31/052(2006.01)I | 汪钉崇 | 常州天合光能有限公司; 常州市维益专利事务所 | 常州市维益专利事务所 | 本实用新型涉及太阳能电池组件,尤其是一种背面安装有散热装置的太阳能电池组件。它具有太阳能电池板,太阳能电池板的正面由数个电池片排列组成电池组件,太阳能电池板的背面安装有散热装置。可将太阳能电池组件内部的热量迅速传递到热源外,继而光电转换效率也高。
2354 | 太阳能电池组件安装支架 | CN201298554 | 实用新型 | 终止 | 2008-10-31 | 2009-08-26 | H01L31/02(2006.01)I;H01L31/042(2006.01)I;H02N6/00(2006.01)I | 汪钉崇 | 常州天合光能有限公司; 常州市维益专利事务所 | 常州市维益专利事务所 | 本实用新型公开了一种太阳能电池组件安装支架,具有支撑边框和连接杆,支撑边框通过连接杆相连接,支撑边框的外形为三角形,支撑边框内设置有加强杆,加强杆在支撑边框内呈三角形分布。由于本实用新型安装支架的支撑边框和加强杆采用了三角形结构,使得安装支架的强度较强,延长了其使用寿命,同时外形看起来也实用美观。
2355 | 具有隐式接线盒结构的太阳能电池组件 | CN201298556 | 实用新型 | 终止 | 2008-10-31 | 2009-08-26 | H01L31/042(2006.01)I | 汪钉崇 | 常州天合光能有限公司; 常州市维益专利事务所 | 常州市维益专利事务所 | 本实用新型公开了一种具有隐式接线盒结构的太阳能电池组件,具有太阳能电池板、接线盒、电池板安装框架,太阳能电池板固定在电池板安装框架内,接线盒上连接有导线,接线盒通过导线与太阳能电池板连接,所述的接线盒设置在电池板安装框架的边框内。本实用新型将太阳能电池组件具有的接线盒设置在安装框架的边框内,相应的输入输出导线也随之设置于边框内布线,这样就使得整个太阳能电池组件看上去整洁美观,不显零乱,也提高了安全性。
2356 | 一种太阳能桌子 | CN201294977 | 实用新型 | 终止 | 2008-10-31 | 2009-08-26 | A47B13/08(2006.01)I;H02N6/00(2006.01)I | 汪钉崇 | 常州天合光能有限公司; 常州市维益专利事务所 | 常州市维益专利事务所 | 本实用新型公开了一种太阳能桌子,具有桌面和桌体,桌面固定在桌体上,所述的桌面上设置有太阳能电池板,桌体上设置有储能装置,太阳能电池板与储能装置线路连接,桌体上还设置有电源插座,电源插座与储能装置线路连接。本实用新型是一种利用太阳能提供能源的桌子,其不仅具有桌子的基本功能,还能在人们需要使用电源时,提供能源以满足人们的需求。
2357 | 可放电太阳能车 | CN201298815 | 实用新型 | 终止 | 2008-11-14 | 2009-08-26 | H02N6/00(2006.01)I;H02J7/00(2006.01)I | 汪钉崇 | 常州天合光能有限公司; 常州市维益专利事务所 | 常州市维益专利事务所 | 本实用新型公开了一种可放电太阳能车,具有车体,车体下设置有车轮,车体上设置有太阳能电池板、蓄电池和充电接口,太阳能电池板和充电接口分别与蓄电池线路连接,在车体上还设置有可将直流电转换为交流电的逆变器,逆变器与充电接口和蓄电池分别线路连接。本实用新型将太阳能电池发电系统设置在车上,利用车的移动,使其成为一个流动的小型发电站,可以解决在没有电源的情况下紧急用电之所急。
2358 | 圆形边框结构太阳电池组件 | CN201298557 | 实用新型 | 终止 | 2008-11-14 | 2009-08-26 | H01L31/042(2006.01)I | 汪钉崇 | 常州天合光能有限公司; 常州市维益专利事务所 | 常州市维益专利事务所 | 本实用新型公开了一种圆形边框结构太阳电池组件,包括太阳能电池板和至少由三个边框组合而成的安装框架,太阳能电池板安装在安装框架内,所述的边框的横截面形状为圆形。本实用新型将太阳能电池板安装框架的边框横截面形状设计为圆形,由此可提高安装框架的使用强度,而且外形也美观大方。
2359 | 晶锭冲洗机 | CN201295684 | 实用新型 | 终止 | 2008-11-14 | 2009-08-26 | B08B3/02(2006.01)I | 王仁杰;韩红江 | 常州天合光能有限公司; 常州市维益专利事务所 | 常州市维益专利事务所 | 本实用新型涉及晶锭冲洗装置,尤其是用高压水流冲洗表面杂质的晶锭冲洗机。它具有放置晶锭的晶托,晶锭周圈设置有对晶锭冲洗的高压水路和对晶锭吹干的压缩气路,高压水路中依次设置有高压水泵和水路调压阀并由管道连通输送,压缩气路内充由气路调压阀调节的压缩气源并通过管道连通输送,压缩气路管道与高压水路管道交汇连通,并通过自动喷头对晶锭整个表面依次进行冲洗、吹干,晶托下方设置有排水装置。用高压水清洗能快速除去表面杂质,用压缩气体可快速吹干表面水残留;冲洗水压可调,冲洗点分布均匀,覆盖整个可能的有沙浆的表面;有手动气喷头和手动水喷头,可局部清洗。
2360 | 链式扩散设备自动送片机构 | CN201298562 | 实用新型 | 终止 | 2008-11-24 | 2009-08-26 | H01L31/18(2006.01)I;H01L21/677(2006.01)I | 沈寅;王仁杰;汪钉崇 | 常州天合光能有限公司; 常州市维益专利事务所 | 常州市维益专利事务所 | 本实用新型涉及链式扩散设备技术领域,尤其是一种链式扩散设备自动送片机构,包括片栏固定装置、送片轨道以及装载硅片的片栏,片栏坐落在片栏固定装置上,片栏的底部开有片栏开口,片栏开口露出片栏内最下面的一片硅片,送片轨道与该硅片接触,将硅片从片栏中抽出。在低于手动上片的破片率基础上把产能增加到50%,并通过避免人手接触硅片提高最后电池片的转换效率。
2361 | 一种太阳能电池银浆及其制备方法 | CN101515604 | 发明专利 | 视为撤回 | 2009-03-31 | 2009-08-26 | H01L31/0216(2006.01)I;H01L31/0224(2006.01)I;H01L31/18(2006.01)I;H01L31/042(2006.01)I | 冯纪伟 | 常州天合光能有限公司; 常州市维益专利事务所 | 常州市维益专利事务所 | 本发明涉及太阳能电池技术领域,尤其是一种太阳能电池银浆及其制备方法。所述的太阳能电池银浆中包括Ag粉和玻璃粘合剂,玻璃粘合剂的玻璃中还含有Ru或Ru的化合物。本发明通过Ru的纳米颗粒在玻璃中形成导电链,根据逾渗模型,少量的Ru可以使玻璃电导大幅提高。
2362 | 酸碱结合的太阳电池制绒工艺 | CN101515611 | 发明专利 | 视为撤回 | 2009-03-31 | 2009-08-26 | H01L31/18(2006.01)I | 张军 | 常州天合光能有限公司; 常州市维益专利事务所 | 常州市维益专利事务所 | 本发明涉及太阳能电池制作技术领域,尤其涉及一种酸碱结合的太阳电池制绒工艺,具有以下两个步骤:a、酸制绒:硅片表面用HF和HNO3的混合酸进行浅制绒;b、碱制绒:浅制绒的硅片进行清洗后,使用氢氧化钾溶液或氢氧化钠溶液进行深制绒,完成硅片制绒,解决现有的制绒工艺中硅片表面复合高影响太阳能电池性能的问题。
2363 | 太阳能垂直一体化生产配置结构 | CN201294230 | 实用新型 | 终止 | 2008-11-06 | 2009-08-19 | H01L31/18(2006.01)I | 汪钉崇 | 常州天合光能有限公司; 常州市维益专利事务所 | 常州市维益专利事务所 | 本实用新型涉及太阳电池的生产技术领域,特别是一种太阳能垂直一体化生产配置结构,包括多层厂房,硅材料的铸锭和拉晶车间、切割硅片的车间、电池制作车间和电池组件车间,硅材料的铸锭或者拉晶车间以及电池组件车间设置在厂房的底层,切割硅片的车间、电池制作车间设置在上层厂房。
2364 | 易更换太阳能组件式测试样板房 | CN201293795 | 实用新型 | 终止 | 2008-11-14 | 2009-08-19 | G01R1/00(2006.01)I;G01R31/00(2006.01)I | 汪锭崇 | 常州天合光能有限公司; 常州市维益专利事务所 | 常州市维益专利事务所 | 本实用新型涉及一种易更换太阳能组件式测试样板房。它具有上端面和前端面开口的测试样板房房体,测试样板房房体左右两内壁由上而下设置有一对组件插入槽体和一对测试设备插入槽体。它安装更换太阳能组件方便,无需另外增设测试设备的放置平台,测试设备的安装更换也较方便,操作省时省力,提高了工作效率。
2365 | 加膜硅基太阳能电池及其加膜工艺 | CN101510569 | 发明专利 | 视为撤回 | 2009-03-31 | 2009-08-19 | H01L31/042(2006.01)I;H01L31/0216(2006.01)I;H01L31/18(2006.01)I | 吴国强 | 常州天合光能有限公司; 常州市维益专利事务所 | 常州市维益专利事务所 | 本发明涉及太阳能电池技术领域,尤其是一种加膜硅基太阳能电池及其加膜工艺,所述的加膜硅基太阳能电池,具有电池主体,电池主体背场涂覆有一层铝层,所述的铝层背面设置有一层辅助增加膜,在正常工艺进程实现产品结构的基础上,保证铝背场良好的性能提升作用完成之后,在非高温并非破坏原电池结构性能,及电极的完整基础上在背面添加一层附加膜,实现背面颗粒的一体化及光洁度提高。本发明通过对铝背场硅电池的背面添加背膜,对低厚度硅晶太阳能电池保证正常性能不受影响的基础上,可在一定程度上加强铝背膜上颗粒的整体性,减弱背膜的颗粒易脱落现象,同时对电池性能及其他结构不产生改变。
2366 | 用于磷浆扩散的太阳电池硅片 | CN201282147 | 实用新型 | 终止 | 2008-08-04 | 2009-07-29 | H01L31/042(2006.01)I;H01L31/18(2006.01)I | 汪钉崇 | 常州天合光能有限公司; 常州市维益专利事务所 | 常州市维益专利事务所 | 本实用新型涉及太阳电池技术领域,特别是一种用于磷浆扩散的太阳电池硅片,包括晶体硅片,在硅片正面具有印刷正面电极的电极印刷区,在电极印刷区上印刷磷浆。在扩散炉中印刷有磷浆的硅片可以形成良好的扩散,利用其形成更加理想的选择性扩散,提高太阳电池的光电效率。
2367 | 气动式丝网印刷设备 | CN201279967 | 实用新型 | 终止 | 2008-11-06 | 2009-07-29 | B41F15/08(2006.01)I;B41F15/40(2006.01)I;H01L31/18(2006.01)N | 许结刚;马祥云 | 常州天合光能有限公司; 常州市维益专利事务所 | 常州市维益专利事务所 | 本实用新型涉及太阳电池丝网印刷技术领域,尤其是一种气动式丝网印刷设备,包括机台和机台上的印刷头,印刷头上具有对浆料施加压力的压盘,压盘通过脉冲压力机构向其提供脉冲压力。因为使浆料透过网板的压力,不再来源于刮条与网板的挤压,而是通过压盘将压力施加在浆料上,这样就不存在原有的机械式丝网印刷的机械磨损了。
2368 | 印刷端自动补给浆料装置 | CN201279968 | 实用新型 | 终止 | 2008-11-06 | 2009-07-29 | B41F15/40(2006.01)I;B41F31/08(2006.01)I;H01L31/18(2006.01)N | 彭立勇;郑圣弘;沈寅;王仁杰;汪钉崇;汪钉 | 常州天合光能有限公司; 常州市维益专利事务所 | 常州市维益专利事务所 | 本实用新型涉及太阳电池丝网印刷技术领域,尤其是一种印刷端自动补给浆料装置,包括浆料桶、气压缸、喷涂头,浆料放置在浆料桶中,气压缸与浆料桶连接向浆料桶注入压力,喷涂头与浆料筒连接,被压出的浆料从喷涂头输出。气压缸定量加料,克服现有的浆料人工补给方式容易造成浪费的不足。
2369 | 一种卡扣式太阳能电池组件安装结构 | CN201282435 | 实用新型 | 终止 | 2008-10-31 | 2009-07-29 | H02N6/00(2006.01)I;H01L31/05(2006.01)I | 汪钉崇 | 常州天合光能有限公司; 常州市维益专利事务所 | 常州市维益专利事务所 | 本实用新型公开了一种卡扣式太阳能电池组件安装结构,具有安装支架和电池片安装框架,在安装支架上设置有凹形的扣槽,电池片安装框架背面设置有凸起的卡柱,电池片安装框架通过卡柱插入安装支架上的扣槽内与安装支架相连接。本实用新型通过卡扣式的连接形式将太阳能电池组件与安装支架固定连接,结构简单,操作方便。
2370 | 单晶硅加料装置 | CN201276607 | 实用新型 | 终止 | 2008-10-27 | 2009-07-22 | C30B15/00(2006.01)I | 汪钉崇;张东亮 | 常州天合光能有限公司; 常州市维益专利事务所 | 常州市维益专利事务所 | 本实用新型涉及制造单晶硅的设备领域,尤其是一种单晶硅加料装置。它具有熔炉、支架和加料漏斗,熔炉上端入口处周圈设置支架,支架上放置加料漏斗,所述的加料漏斗为收缩性漏斗。有益效果是收缩性的加料漏斗可根据需要调节加料的多少,操作简单方便,缩短了生产时间,提高了工作效率。
2371 | 光伏发电瓦片 | CN100507178C | 发明专利 | 终止 | 2004-04-07 | 2009-07-01 | E04D1/10 | 高纪凡,高纪庆,邱第明,经士农 | 常州天合光能有限公司; 常州市江海阳光专利代理有限责任公司; 常州市维益专利事务所 | 常州市江海阳光专利代理有限责任公司 | 一种光伏发电瓦片,在瓦片基板的正面固定有快速电缆连接座和光伏发电组件;瓦片基板的正面边缘处设有上下向的防水槽,瓦片基板背面且相对正面防水槽的另一侧边缘处设有与防水槽平行的扣合槽,扣合槽外侧的边缘宽度小于防水槽的宽度,防水槽外侧的边缘宽度小于扣合槽的宽度。本发明既便于光伏发电组件间的连接,又便于固定在建筑骨架上,而且采用快速电缆连接座进行电缆连接,所以施工方便。由于光伏发电组件与瓦片结合成一体,可以降低建筑物屋面上安装光伏发电组件的成本。
2372 | 光伏发电瓦片 | CN100507178 | 发明授权 | 终止 | 2004-04-07 | 2009-07-01 | E04D1/10(2006.01)I;H01L31/00(2006.01)I | 高纪凡;高纪庆;邱第明;经士农 | 常州天合光能有限公司; 常州市江海阳光专利代理有限责任公司; 常州市维益专利事务所 | 常州市维益专利事务所 | 一种光伏发电瓦片,在瓦片基板的正面固定有快速电缆连接座和光伏发电组件;瓦片基板的正面边缘处设有上下向的防水槽,瓦片基板背面且相对正面防水槽的另一侧边缘处设有与防水槽平行的扣合槽,扣合槽外侧的边缘宽度小于防水槽的宽度,防水槽外侧的边缘宽度小于扣合槽的宽度。本发明既便于光伏发电组件间的连接,又便于固定在建筑骨架上,而且采用快速电缆连接座进行电缆连接,所以施工方便。由于光伏发电组件与瓦片结合成一体,可以降低建筑物屋面上安装光伏发电组件的成本。
2373 | 叶片式太阳电池的树形组件结构 | CN201266895 | 实用新型 | 终止 | 2008-09-12 | 2009-07-01 | H02N6/00(2006.01)I | 汪钉崇 | 常州天合光能有限公司; 常州市维益专利事务所 | 常州市维益专利事务所 | 本实用新型涉及太阳能发电设备技术领域,尤其是一种叶片式太阳电池的树形组件结构,包括太阳电池组件和树形支架,太阳电池组件安装在树形支架上。太阳能电池组件为立体安装方式,节省了安装空间,而且采用树形构造与周围环境更加协调,美观。
2374 | PECVD设备上料及下料端的输送台 | CN201258359 | 实用新型 | 终止 | 2008-09-12 | 2009-06-17 | C23C16/44(2006.01)I;C23C16/54(2006.01)I | 沈寅;王仁杰 | 常州天合光能有限公司; 常州市维益专利事务所 | 常州市维益专利事务所 | 本实用新型涉及太阳电池生产设备技术领域,尤其是一种PECVD设备上料及下料端的输送台,具有石墨框输送主动轮,输送主动轮之间设置至少一个惰轮,组成惰轮单元。这些惰轮给石墨框更多的支撑点,在增加石墨框运行的平稳性外,轮子对石墨条的摩擦也会更小,增加石墨条的使用寿命。
2375 | 易拆装太阳电池组件结构 | CN201252105 | 实用新型 | 终止 | 2008-09-12 | 2009-06-03 | H01L31/042(2006.01)I;H01L31/05(2006.01)I | 汪钉崇 | 常州天合光能有限公司; 常州市维益专利事务所 | 常州市维益专利事务所 | 本实用新型涉及太阳电池技术领域,尤其是一种易拆装太阳电池组件结构,包括太阳电池组件,太阳电池组件通过周围的边框进行封装,边框上设置接插件,太阳电池组件通过接插件彼此之间拼接成平板状的整体。可以根据不同的用电负载情况,通过增加减少接插的太阳电池组件的数量来改变电压和发电功率,而且拼接、拆装方便。
2376 | 百叶窗式太阳电池组件结构 | CN201252106 | 实用新型 | 终止 | 2008-09-12 | 2009-06-03 | H01L31/042(2006.01)I;E06B9/24(2006.01)I | 汪钉崇 | 常州天合光能有限公司; 常州市维益专利事务所 | 常州市维益专利事务所 | 本实用新型涉及太阳电池技术领域,尤其是一种百叶窗式太阳电池组件结构,包括太阳电池单元,太阳电池单元彼此之间平行排列组成百叶窗式结构,太阳电池单元为百叶窗结构中的叶片。结构的太阳电池充分利用空间,可获的日照时间长,安装方便,而且可以作为窗帘使用,遮挡阳光。
2377 | 便携式太阳能电池 | CN201252107 | 实用新型 | 终止 | 2008-09-12 | 2009-06-03 | H01L31/045(2006.01)I | 汪钉崇 | 常州天合光能有限公司; 常州市维益专利事务所 | 常州市维益专利事务所 | 本实用新型涉及一种太阳能充电池,尤其是一种具有充电和蓄电功能的便携式太阳能电池。它具有转轴和至少三块可绕转轴同轴旋转展开与叠合的电池板组件,所述的电池板组件可转动地安装在转轴上。该便携式太阳能电池充电时间短,发电效率高,结构简单,体积小,外出携带使用方便。
2378 | 可展开式太阳能电池 | CN201252108 | 实用新型 | 终止 | 2008-09-12 | 2009-06-03 | H01L31/045(2006.01)I | 汪钉崇 | 常州天合光能有限公司; 常州市维益专利事务所 | 常州市维益专利事务所 | 本实用新型涉及一种太阳能电池,尤其是一种具有蓄电和充电功能的可展开式太阳能电池。具有一块电池板,电池板的四边还设置有可旋转展开组成整体为平面形状的电池板组件,所述的电池板组件与电池板的四边可转动连接。该可展开式太阳能电池结构简单,操作灵活,发电量足,体积小,外出携带使用方便。
2379 | 背部钝化的高效太阳电池结构及其生产工艺 | CN101431113 | 发明专利 | 视为撤回 | 2008-11-24 | 2009-05-13 | H01L31/042(2006.01)I;H01L31/18(2006.01)I | 汪钉崇 | 常州天合光能有限公司; 常州市维益专利事务所 | 常州市维益专利事务所 | 本发明涉及晶体硅太阳能电池的生产技术领域,特别是一种背部钝化的高效太阳电池生产结构及其生产工艺。用于制作太阳电池的硅片经过制绒清洗、扩散工艺、刻蚀工艺,去PSG,制作减反色膜,丝网印刷、然后烧结的工艺后成为太阳电池,在制作减反色膜后,在硅片的背部制作背部钝化层,在完成背部钝化层以后在进行丝网印刷,然后在烧结,成为太阳电池。通过增加的背部钝化层,可以显著提高太阳电池的光电转换效率。
2380 | 采用选择性扩散工艺的晶体硅太阳能电池 | CN201233895 | 实用新型 | 终止 | 2008-07-31 | 2009-05-06 | H01L31/042(2006.01)I;H01L31/18(2006.01)I | 汪钉崇;焦云峰 | 常州天合光能有限公司; 常州市维益专利事务所 | 常州市维益专利事务所 | 本实用新型涉及晶体硅太阳能电池技术领域,特别是一种采用选择性扩散工艺的晶体硅太阳能电池。它包括硅片和硅片正面的电极,在正面电极的印刷区下设置通过磷浆扩散工艺形成的高掺杂区,在正面电极的非印刷区下设置形成高掺杂区后再次通过扩散工艺而形成的低掺杂区。本电池易加工和实现,适于产业化生产,具有较高的光电转换效率。
2381 | 采用选择性一次扩散工艺的太阳能电池 | CN201233896 | 实用新型 | 终止 | 2008-07-31 | 2009-05-06 | H01L31/042(2006.01)I;H01L31/18(2006.01)I | 汪钉崇;邓伟伟 | 常州天合光能有限公司; 常州市维益专利事务所 | 常州市维益专利事务所 | 本实用新型涉及晶体硅太阳能电池技术领域,特别是一种采用选择性一次扩散工艺的太阳能电池。它包括硅片,硅片表面下的高掺杂区和低掺杂区,在高掺杂区上印刷有作为高掺杂扩散磷源的磷浆,在低掺杂区上具有该磷浆中的部分磷通过沉积作用沉积到硅片表面作为低掺杂扩散磷源的沉积磷层。本太阳电池加工简单,易实现,污染小,适于产业化生产。
2382 | 膜渗透太阳能电池 | CN201233902 | 实用新型 | 终止 | 2008-07-31 | 2009-05-06 | H01L31/18(2006.01)I;H01L31/042(2006.01)I | 汪钉崇 | 常州天合光能有限公司; 常州市维益专利事务所 | 常州市维益专利事务所 | 本实用新型涉及晶体硅太阳能电池技术领域,特别是一种膜渗透太阳能电池。它包括硅片,在硅片的表面镀上一层磷可渗透膜层,在磷可渗透膜层上具有按照一定间隔选择印刷的磷浆。本太阳能电池加工简单,易实现,污染小,适于产业化生产。
2383 | 采用后制绒工艺的太阳能电池 | CN201233898 | 实用新型 | 终止 | 2008-07-31 | 2009-05-06 | H01L31/042(2006.01)I;H01L31/18(2006.01)I | 汪钉崇;夏庆峰 | 常州天合光能有限公司; 常州市维益专利事务所 | 常州市维益专利事务所 | 本实用新型涉及晶体硅太阳能电池技术领域,特别是一种采用后制绒工艺的太阳能电池。它包括硅片,硅片表面下通过扩散工艺形成的高掺杂区和低掺杂区,将通过扩散工艺形成的高掺杂区和低掺杂区的上层作为制绒层,在高掺杂区和低掺杂区内的制绒层制绒以形成绒层。在理想状态,高掺杂区的截面形状应该是上下宽度一致的,但是在实际生产中,高掺杂区的截面上宽下窄呈现漏斗状,为此在扩散完成后,进行制绒,在制绒过程中,会使高掺杂区一薄层被去除,相应的高掺杂区的厚度降低,高掺杂区的截面此时更接近于上下宽度一致的理性状态。最终生产出来的太阳能电池的转换效率更高。
2384 | 具有水循环冷却系统的太阳能电池组件 | CN101409310 | 发明专利 | 视为撤回 | 2008-11-14 | 2009-04-15 | H01L31/052(2006.01)I | 汪钉崇 | 常州天合光能有限公司; 常州市维益专利事务所 | 常州市维益专利事务所 | 本发明公开了一种具有水循环冷却系统的太阳能电池组件,具有太阳能电池板和电池板安装框架,太阳能电池板固定在电池板安装框架内,在太阳能电池板表面覆盖有面板,太阳能电池组件旁还设置有水箱,该水箱的出水口管路连接有水泵,进水口管路连接有集水槽,集水槽设置在电池板安装框架的下方,在电池板安装框架上还设置有可用于向面板喷水的喷淋装置,喷淋装置与水泵出水口管路连接。本发明通过在太阳能电池组件上设置一个水冷却系统,可以在太阳能电池组件工作的同时,对太阳能电池板进行有效的降温,从而提高了太阳能电池的光电转换效率,也可延长太阳能电池板的使用寿命。
2385 | 太阳能电池硅片清洗机的回流槽 | CN201219107 | 实用新型 | 终止 | 2007-11-13 | 2009-04-08 | H01L31/18(2006.01)I | 汪钉崇;王仁杰;张军 | 常州天合光能有限公司; 常州市维益专利事务所 | 常州市维益专利事务所 | 一种太阳能电池硅片清洗机的回流槽,本实用新型具有箱体,在箱体一侧壁上连接有溢流管,箱体对着溢流管的上方设有顶板,顶板的外侧边沿固定有挡板,挡板的下边沿低于溢流管的管口。本实用新型可以防止液体无故通过溢流管流失和防止溢流管堵塞。
2386 | 用以实现太阳能电池单晶组件同色的方法 | CN101404299 | 发明专利 | 驳回 | 2008-10-28 | 2009-04-08 | H01L31/048(2006.01)I | 汪钉崇 | 常州天合光能有限公司; 常州市维益专利事务所 | 常州市维益专利事务所 | 本发明涉及一种用以实现太阳能电池单晶组件同色的方法,太阳能电池的单晶组件包括有基板,在基板上间隔排列有彼此电连接的太阳能电池片,在太阳能电池片上覆盖有透光的保护面板,本方法为:在由基板、间隔排列的太阳能电池片以及保护面板所形成的间隙中,填充或涂镀与太阳能电池片相同颜色的填料,以实现整个组件的同色感。本方法使太阳能电池单晶组件在视觉上给人以同色感,具有了更高的美观度。
2387 | 太阳能垂直一体化生产配置结构 | CN101404310 | 发明专利 | 视为撤回 | 2008-11-06 | 2009-04-08 | H01L31/18(2006.01)I | 汪钉崇 | 常州天合光能有限公司; 常州市维益专利事务所 | 常州市维益专利事务所 | 本发明涉及太阳电池的生产技术领域,特别是一种太阳能垂直一体化生产配置结构,包括多层厂房,硅材料的铸锭和拉晶车间、切割硅片的车间、电池制作车间和电池组件车间,硅材料的铸锭或者拉晶车间以及电池组件车间设置在厂房的底层,切割硅片的车间、电池制作车间设置在上层厂房。
2388 | 太阳电池磷浆的使用方法 | CN101388421 | 发明专利 | 视为撤回 | 2008-07-31 | 2009-03-18 | H01L31/18(2006.01)I | 汪钉崇 | 常州天合光能有限公司; 常州市维益专利事务所 | 常州市维益专利事务所 | 本发明涉及太阳电池的生产技术领域,特别是一种太阳电池磷浆的使用方法,晶体硅片依次通过清洗制绒,将磷浆按照一定间隔选择印刷在晶体硅片表面,烘干浆料,扩散,去磷硅玻璃,刻边,镀氮化硅、减反射薄膜,印刷背面电极,印刷铝背场,印刷正面电极,烧结工艺制成太阳电池,磷浆中含磷的百分比为1%~30%。按照上述方法可以方便地得到具有选择性扩散结构的太阳电池,而且方法简单,易实现,污染小,适于产业化生产。
2389 | 易拆装太阳电池组件结构 | CN101364618 | 发明专利 | 驳回 | 2008-09-12 | 2009-02-11 | H01L31/042(2006.01);H01L31/05(2006.01) | 汪钉崇 | 常州天合光能有限公司; 常州市维益专利事务所 | 常州市维益专利事务所 | 本发明涉及太阳电池技术领域,尤其是一种易拆装太阳电池组件结构,包括太阳电池组件,太阳电池组件通过周围的边框进行封装,边框上设置接插件,太阳电池组件通过接插件彼此之间拼接成平板状的整体。可以根据不同的用电负载情况,通过增加减少接插的太阳电池组件的数量来改变电压和发电功率,而且拼接、拆装方便。
2390 | 硅棒线切割机收线轮的锁紧螺栓组件 | CN201184356 | 实用新型 | 终止 | 2008-01-28 | 2009-01-21 | F16B39/02(2006.01);B28D1/22(2006.01) | 徐云波;周涛;汪钉崇;王仁杰 | 常州天合光能有限公司; 常州市维益专利事务所 | 常州市维益专利事务所 | 本实用新型涉及一种锁紧部件,特别是一种硅棒线切割机收线轮的锁紧螺栓组件,包括锁紧螺栓和锁紧环,在锁紧环的锁紧面上设置凹槽,在凹槽内嵌入垫圈,所述的垫圈通过至少三个调节螺丝顶住垫圈达到锁紧的目的。用调节螺丝反向顶住垫圈来代替原有的单颗螺丝锁紧,在拆卸时先退出调节螺丝,垫圈就失去了支撑而回缩,钢丝所形成的压力也瞬间得到了释放,锁紧螺栓组件就可以很容易的拆卸下来。通过试验这种方法即使要进行六刀的切割,收卷轮的紧固螺栓组件也很容易拆卸,所需要的拆卸次数是原来的1/3,由于锁紧螺栓比较松,拆卸一次的时间可以控制在半小时以内,是原来的1/2。
2391 | 多晶硅铸锭炉的热场结构 | CN201183846 | 实用新型 | 终止 | 2008-01-28 | 2009-01-21 | C30B29/06(2006.01);C30B28/06(2006.01) | 杨晓忠;汪钉崇 | 常州天合光能有限公司; 常州市维益专利事务所 | 常州市维益专利事务所 | 本实用新型涉及一种多晶硅铸锭炉内的设备,特别是一种多晶硅铸锭炉的热场结构,包括保温隔热笼体和放置坩埚的石墨冷却块,在保温隔热笼体内仅安装加热硅材料的加热器,加热器分别安装在保温隔热笼体内腔的侧面和顶面上。通过试验,和原来保温隔热笼体内设置上下层叠的三层保温条相比,它的晶体的成长的固液界面呈现为凹型,周围的晶体的成长速度快于中间的结晶,在有效区域中的微晶含量降低,使得生产出来的晶锭中的微晶量下降。
2392 | 具有一层保温条的多晶硅铸锭炉的热场结构 | CN201183847 | 实用新型 | 终止 | 2008-01-28 | 2009-01-21 | C30B29/06(2006.01);C30B28/06(2006.01) | 杨晓忠;汪钉崇 | 常州天合光能有限公司; 常州市维益专利事务所 | 常州市维益专利事务所 | 本实用新型涉及一种多晶硅铸锭炉内的设备,特别是一种具有一层保温条的多晶硅铸锭炉的热场结构,包括保温隔热笼体、保温隔热笼体内安装在侧面和顶面的加热器、放置坩埚的石墨冷却块,在保温隔热笼体的内腔四周设置一层保温条,这一层保温条组成高h为73-83mm,宽b为77-87mm的保温带。通过试验,和原来保温隔热笼体内设置上下层叠的三层保温条相比,它的晶体的成长的固液界面呈现为凹型,周围的晶体的成长速度快于中间的结晶,在有效区域中的微晶含量降低,使得生产出来的晶锭中的微晶量下降。
2393 | 具有五层保温条的多晶硅铸锭炉的热场结构 | CN201183848 | 实用新型 | 终止 | 2008-01-28 | 2009-01-21 | C30B29/06(2006.01);C30B28/06(2006.01) | 杨晓忠;汪钉崇 | 常州天合光能有限公司; 常州市维益专利事务所 | 常州市维益专利事务所 | 本实用新型涉及一种多晶硅铸锭炉内的设备,特别是一种具有五层保温条的多晶硅铸锭炉的热场结构,包括保温隔热笼体、保温隔热笼体内安装在侧面和顶面的加热器、放置坩埚的石墨冷却块以及设置在保温隔热笼体内腔四周的保温带,在保温隔热笼体的内腔四周设置的保温带的高h为385-395mm,宽b为405-415mm,保温带由五层保温条组成。通过试验,和原来保温隔热笼体内设置上下层叠的三层保温条相比,它的晶体的成长的固液界面呈现为凸型,周围的晶体的成长速度慢于中间的结晶,在有效区域中的微晶含量降低,使得生产出来的晶锭中的微晶量下降。
2394 | 具有石墨冷却块保温条的多晶硅铸锭炉热场结构 | CN201183849 | 实用新型 | 终止 | 2008-01-28 | 2009-01-21 | C30B29/06(2006.01);C30B28/06(2006.01) | 杨晓忠;汪钉崇 | 常州天合光能有限公司; 常州市维益专利事务所 | 常州市维益专利事务所 | 本实用新型涉及一种多晶硅铸锭炉内的设备,特别是一种具有石墨冷却块保温条的多晶硅铸锭炉热场结构,包括保温隔热笼体、保温隔热笼体内安装在侧面和顶面的加热器和放置坩埚的石墨冷却块,在石墨冷却块的底部四周安装保温条。保温隔热笼体内四周的保温条原来有三层,现在只保留一层,组成高h为78mm、宽b为82mm的保温带。通过试验,和原来保温隔热笼体内设置上下层叠的三层保温条,石墨冷却块不安装保温条相比,可以使有效区域内微晶的含量降低,使生产出来的晶锭中的微晶含量为0%。
2395 | 多晶硅铸锭炉坩埚的护板 | CN201183850 | 实用新型 | 终止 | 2008-01-28 | 2009-01-21 | C30B29/06(2006.01);C30B28/06(2006.01) | 杨晓忠;汪钉崇 | 常州天合光能有限公司; 常州市维益专利事务所 | 常州市维益专利事务所 | 本实用新型涉及一种多晶硅铸锭炉内的设备,特别是一种多晶硅铸锭炉坩埚的护板,包括护板的板体,在板体的上部开设用于加快冷却气体流通的通孔。通过试验,相对于原先没有用于冷却气体流通用的通孔的护板,该改进可以把微晶含量减少到31.8%。
2396 | 太阳能电池生产线PECVD环节所用的石墨架导轨 | CN201183823 | 实用新型 | 终止 | 2008-01-28 | 2009-01-21 | C23C16/50(2006.01) | 沈寅;汪钉崇;王仁杰 | 常州天合光能有限公司; 常州市维益专利事务所 | 常州市维益专利事务所 | 本实用新型涉及太阳能电池生产设备领域,特别是一种太阳能电池生产线PECVD环节所用的石墨架导轨,包括一体的侧面护板和支撑石墨条的底板,侧面护板和底板采用耐高温塑料材质制作。相比于原来的角铁,锋利度以及硬度都大大降低,尽可能小的减小角铁对石墨条的伤害。通过试验,相对于现在角铁导轨,石墨条的寿命可以增加一倍。
2397 | 晶体硅太阳能电池的选择性一次扩散方法 | CN101339963 | 发明专利 | 视为撤回 | 2008-08-04 | 2009-01-07 | H01L31/18(2006.01) | 汪钉崇;邓伟伟 | 常州天合光能有限公司; 常州市维益专利事务所 | 常州市维益专利事务所 | 本发明涉及晶体硅太阳能电池的生产方法,特别是一种晶体硅太阳能电池的选择性一次扩散方法,这种方法是将磷不可渗透浆料或膜按照一定间隔选择性地覆盖在晶体硅片表面,然后扩散,去除磷不可渗透浆料或膜,再扩散。按照上述方法可以方便地得到太阳能电池选择性发射极结构,方法简单,易实现,污染小,适于产业化生产。
2398 | 晶体硅太阳能电池的选择性扩散方法 | CN101339964 | 发明专利 | 视为撤回 | 2008-07-31 | 2009-01-07 | H01L31/18(2006.01) | 汪钉崇;焦云峰 | 常州天合光能有限公司; 常州市维益专利事务所 | 常州市维益专利事务所 | 本发明涉及晶体硅太阳能电池的生产技术领域,特别是一种晶体硅太阳能电池的选择性扩散方法,首先将磷浆按照一定间隔选择印刷在晶体硅片表面,烘干浆料,然后进行扩散,去磷硅玻璃,再扩散。按照上述方法可以方便地得到太阳能电池选择性发射区结构,方法简单,易实现,污染小,适于产业化生产。
2399 | 晶体硅太阳能电池的选择性一次扩散方法 | CN101339965 | 发明专利 | 视为撤回 | 2008-07-31 | 2009-01-07 | H01L31/18(2006.01) | 汪钉崇;邓伟伟 | 常州天合光能有限公司; 常州市维益专利事务所 | 常州市维益专利事务所 | 本发明涉及晶体硅太阳能电池的生产方法,特别是一种晶体硅太阳能电池的选择性一次扩散方法。这种方法首先是将磷浆按照一定间隔选择印刷在晶体硅片表面,烘干磷浆,扩散,去磷硅玻璃。按照上述方法可以方便地得到太阳能电池选择性发射极结构,方法简单,易实现,污染小,适于产业化生产。
2400 | 太阳能电池扩散设备 | CN201171053 | 实用新型 | 终止-避重放弃 | 2008-01-28 | 2008-12-24 | H01L31/18(2006.01) | 马祥柱;单惠标;仝斌;许结刚 | 常州天合光能有限公司; 常州市维益专利事务所 | 常州市维益专利事务所 | 本实用新型涉及一种太阳能电池加工技术领域,特别是一种太阳能电池扩散设备,包括扩散炉和机台排风端,扩散炉内产生的废气通过管道从机台排风端排出,机台排风端安装排风压力控制阀和相应的排风压力控制器。抽气排风压力稳定后,磷在硅片中的注入浓度稳定后,方块电阻也随之稳定,可以提升最终太阳能电池的效率5%。
2401 | 化学气相沉积镀膜机的钩子 | CN201132851 | 实用新型 | 终止 | 2007-11-13 | 2008-10-15 | C23C16/00(2006.01);C23C16/34(2006.01) | 汪钉崇;王仁杰;张军 | 常州天合光能有限公司 | -- | 一种化学气相沉积镀膜机的钩子,具有主体和两脚,所述主体具有二竖杆和处于二竖杆顶端上的横杆,两竖杆下端各设有与主体处于同一平面内的横平脚。本实用新型的结构非常简单,可以仅用一根金属丝四折而成,加工特方便。由于本实用新型所提出的钩子是横平的,衬底搁置在本钩子上,衬底与钩子之间形成线接触,衬底上源物质气体的沉积受到阻挡的面积明显减小。
2402 | 通用光伏建筑构件 | CN100424305C | 发明授权 | 终止 | 2005-07-20 | 2008-10-08 | E04D13/18(2006.01);H01L31/042(2006.01) | 高纪凡;经士农 | 北京三聚阳光知识产权代理有限公司; 常州天合光能有限公司 | 北京三聚阳光知识产权代理有限公司 | 一种通用光伏建筑构件,具有光伏发电组件,在光伏发电组件的四周设有上、下及左、右两侧型材边框,光伏发电组件的四边嵌入对应边框的嵌接槽中,相邻边框之间利用边框端头的缺口拼合并由连接件固定。本发明只须将光伏发电组件的四边嵌入四周边框的嵌接槽中,相邻边框之间利用边框端头的缺口拼合并由连接件固定即可,所以本发明结构简单、组装方便且连接可靠,本发明既能利用光伏发电,又能作为建筑件,实现光伏发电与建筑一体化,降低建筑成本。
2403 | 复合抛物面聚光式太阳能蒸饭装置 | CN100373109C | 发明授权 | 终止 | 2004-09-16 | 2008-03-05 | F24J2/02(2006.01);F24J2/12(2006.01) | 高纪凡;郭廷玮;高纪庆 | 常州天合光能有限公司; 常州市江海阳光专利代理有限责任公司 | 常州市江海阳光专利代理有限责任公司 | 一种复合抛物面聚光式太阳能蒸饭装置,包括由压力蒸饭器和由复合抛物面聚光式单元集热器排列组成的集热器方阵,压力蒸饭器具有箱体,箱体上部设有门,箱体内的上部是饭皿架,下部是水箱,箱体上连接有自来水管,箱体底部设有排水管,水箱内设有用撑脚固定的换热器,换热器的两端伸出箱体且分别与集热器方阵的介质输入总管和输出总管连接,形成介质流动回路,在回路中设有介质储箱和循环泵。本发明利用热介质在换热器中流动与处于换热器外部的水进行热交换使周围的水蒸发,所以热介质可采用防结垢、耐寒的介质,给使用带来方便;由于使用复合抛物面聚光式单元集热器,其聚光器具有较强的抗老化性能,可以保持长时期的高集热效率。
2404 | 直拉法单晶硅生产用石英坩埚 | CN2884103 | 实用新型 | 终止 | 2006-02-17 | 2007-03-28 | F27B14/10(2006.01) | 高纪庆;杨晓忠 | 北京三聚阳光知识产权代理有限公司; 常州天合光能有限公司 | 北京三聚阳光知识产权代理有限公司 | 本实用新型涉及一种直拉法单晶硅生产用石英坩埚,具有本体,本体内壁具有保护涂层。本实用新型的石英坩埚的内壁不会被熔硅侵蚀、能在高温下具有较长的稳定性、改善单晶的晶体质量,具有较高的实用价值。
2405 | 通用光伏建筑构件 | CN2818628 | 实用新型 | 终止-避重放弃 | 2005-07-20 | 2006-09-20 | E04D13/18(2006.01);H01L31/042(2006.01);H01L31/05(2006.01) | 高纪凡;经士农 | 北京三聚阳光知识产权代理有限公司; 常州天合光能有限公司 | 北京三聚阳光知识产权代理有限公司 | 一种通用光伏建筑构件,具有光伏发电组件,在光伏发电组件的四周设有上、下及左、右两侧型材边框,光伏发电组件的四边嵌入对应边框的嵌接槽中,相邻边框之间利用边框端头的缺口拼合并由连接件固定。本实用新型只须将光伏发电组件的四边嵌入四周边框的嵌接槽中,相邻边框之间利用边框端头的缺口拼合并由连接件固定即可,所以本实用新型结构简单、组装方便且连接可靠,本实用新型既能利用光伏发电,又能作为建筑件,实现光伏光电与建筑一体化,降低建筑成本。
2406 | 复合抛物面聚光式太阳能蒸饭装置 | CN2731351 | 实用新型 | 终止-避重放弃 | 2004-09-16 | 2005-10-05 | F24J2/02;F24J2/12 | 高纪凡;郭廷玮;高纪庆 | 常州天合光能有限公司; 常州市江海阳光专利代理有限责任公司 | 常州市江海阳光专利代理有限责任公司 | 一种复合抛物面聚光式太阳能蒸饭装置,包括由压力蒸饭器和由复合抛物面聚光式单元集热器排列组成的集热器方阵,压力蒸饭器具有箱体,箱体上部设有门,箱体内的上部是饭皿架,下部是水箱,箱体上连接有自来水管,箱体底部设有排水管,水箱内设有用撑脚固定的换热器,换热器的两端伸出箱体且分别与集热器方阵的介质输入总管和输出总管连接,形成介质流动回路,在回路中设有介质储箱和循环泵。本实用新型利用热介质在换热器中流动与处于换热器外部的水进行热交换使周围的水蒸发,所以热介质可采用防结垢、耐寒的介质,给使用带来方便;由于使用复合抛物面聚光式单元集热器,其聚光器具有较强的抗老化性能,可以保持长时期的高集热效率。
2407 | 光伏发电屋面构件 | CN2719970 | 实用新型 | 终止 | 2004-07-15 | 2005-08-24 | E04B7/18;E04D13/18;H01L31/042;H01L31/048 | 经士农;高纪庆 | 常州天合光能有限公司; 常州市江海阳光专利代理有限责任公司 | 常州市江海阳光专利代理有限责任公司 | 一种光伏发电屋面构件,采取在光伏发电组件四周设有密封连接的上边框、左、右两侧边框和下边框,相邻边框之间嵌合连接形成带框组件;带框组件的上、左、右和下边框的外部分别设有对应的边梁,边梁均采用型材,相邻边梁之间嵌合且由螺钉通过相邻边梁的对应螺钉孔、螺钉槽连接。本实用新型既是光伏发电组件,又是屋面构件,实现光伏光电与建筑一体化,增加建筑美感,且可以降低建筑成本;采用边框、边梁结构,组装方便、连接可靠;构件之间能相互搭接,以及设有电缆铺设槽,方便电缆连接,方便屋面施工。
2408 | 太阳能集中采热分户供热设施 | CN2711593 | 实用新型 | 终止 | 2004-06-21 | 2005-07-20 | F24D11/00 | 经士农;郭廷玮;高纪庆 | 常州天合光能有限公司; 常州市江海阳光专利代理有限责任公司 | 常州市江海阳光专利代理有限责任公司 | 一种太阳能集中采热分户供热设施,在各住户家中设置热水箱,热水箱中设有换热器,太阳能集热器与各住户热水箱中的换热器之间由工质循环管道连接,在工质循环管道上设有膨胀罐、压力表、循环泵和自动排气阀。本实用新型无耸立在屋顶上的贮热水箱,不影响市容或小区容貌,本实用新型可配合绿色住宅的建设,配合高档住宅区的建设,此外,还具有各住户得热均匀用水用电各户自理,无须管理为优点。
2409 | 光伏发电幕墙玻璃 | CN2703068 | 实用新型 | 终止 | 2004-04-07 | 2005-06-01 | E04F13/08;B32B17/06;H01L31/042 | 高纪凡;高纪庆;邱第明;经士农 | 常州天合光能有限公司; 常州市江海阳光专利代理有限责任公司 | 常州市江海阳光专利代理有限责任公司 | 一种光伏发电幕墙玻璃,具有由表层玻璃、光电板与内层玻璃胶合而成的基体和绝缘接线盒,光电板的两引出线从基体的表层玻璃与内层玻璃之间穿出,绝缘接线盒由盒座与盒盖组成,其盒座固定在基体的一端面上,光电板的两引出线通过盒座上的引线孔穿入盒座内,接线盒两侧各设有电缆,电缆的一端通过盒座的电缆孔中插至盒座内且被固定在盒座内并与对应的引出线电路连接,盒盖固定在盒座上。可以在基体的背面即内层玻璃的背面四周边沿胶接有隔条,隔条的背面胶接有底层玻璃,内层玻璃与底层玻璃之间的空间设为真空层。本实用新型电路连接牢靠、方便。对于具有真空层的光伏发电幕墙玻璃,在保温、隔热、隔音性能上更胜一筹。
2410 | 光伏发电瓦片 | CN2703058 | 实用新型 | 终止-避重放弃 | 2004-04-07 | 2005-06-01 | E04D1/00;H01L31/042 | 高纪凡;高纪庆;邱第明;经士农 | 常州天合光能有限公司; 常州市江海阳光专利代理有限责任公司 | 常州市江海阳光专利代理有限责任公司 | 一种光伏发电瓦片,在瓦片基板的正面固定有快速电缆连接座和光伏发电组件;瓦片基板的正面边缘处设有上下向的防水槽,瓦片基板背面且相对正面防水槽的另一侧边缘处设有与防水槽平行的扣合槽,扣合槽外侧的边缘宽度小于防水槽的宽度,防水槽外侧的边缘宽度小于扣合槽的宽度。本实用新型既便于光伏发电组件间的连接,又便于固定在建筑骨架上,而且采用快速电缆连接座进行电缆连接,所以施工方便。由于光伏发电组件与瓦片结合成一体,可以降低建筑物屋面上安装光伏发电组件的成本。
2411 | 复合抛物面聚光式太阳能蒸饭装置 | CN1749672A | 发明专利 | 终止 | 2004-09-16 | -- | F24J2/02 | [中文]高纪凡郭廷玮高纪庆[EN]Gao Jifan;Guo Tingwei;Gao Jiqing | 常州天合光能有限公司; 常州市江海阳光专利代理有限责任公司 | [中文]常州市江海阳光专利代理有限责任公司 | 一种复合抛物面聚光式太阳能蒸饭装置,包括由压力蒸饭器和由复合抛物面聚光式单元集热器排列组成的集热器方阵,压力蒸饭器具有箱体,箱体上部设有门,箱体内的上部是饭皿架,下部是水箱,箱体上连接有自来水管,箱体底部设有排水管,水箱内设有用撑脚固定的换热器,换热器的两端伸出箱体且分别与集热器方阵的介质输入总管和输出总管连接,形成介质流动回路,在回路中设有介质储箱和循环泵。本发明利用热介质在换热器中流动与处于换热器外部的水进行热交换使周围的水蒸发,所以热介质可采用防结垢、耐寒的介质,给使用带来方便;由于使用复合抛物面聚光式单元集热器,其聚光器具有较强的抗老化性能,可以保持长时期的高集热效率。
2412 | 膜渗透太阳能电池扩散工艺 | CN101478012A | 发明专利 | 有效-授权 | 2008-07-31 | -- | H01L31/18 | [中文]汪钉崇[EN]Wang Dingchong | 常州天合光能有限公司; 常州市维益专利事务所 | [中文]常州市维益专利事务所 | 本发明涉及晶体硅太阳能电池的生产方法,特别是一种膜渗透太阳能电池扩散工艺。该工艺首先是将磷浆按照一定间隔选择印刷在镀膜后的晶体硅片表面,烘干浆料、将硅片进行扩散、去磷硅玻璃。按照上述方法可以方便地得到太阳能电池选择性发射极结构,该方法简单,易实现,污染小,适于产业化生产。
2413 | 利用含杂质硅材料制备高纯度单晶硅棒的方法及其装置 | CN101545134A | 发明专利 | 有效-授权 | 2009-03-31 | -- | C30B15/00 | [中文]黄强[EN]Huang Qiang | 常州市维益专利事务所; 常州天合光能有限公司 | [中文]常州市维益专利事务所 | 本发明涉及单晶晶体硅棒制备技术领域,尤其是一种利用含杂质硅材料制备高纯度单晶硅棒的方法及装置,克服现有技术对含杂硅材料除杂不完全,而且将除杂和拉制分步进行带来生产资源的极大浪费和产品质量不稳定的缺陷,方法是使用直拉法在拉制单晶硅棒的前期和/或同时还具有使用辅助提杂装置对含杂硅溶液表面进行提取杂质的过程,相应的一种利用含杂质硅材料制备高纯度单晶硅棒的装置,具有炉体、炉体炉腔内的石墨坩埚、石墨坩埚下部的坩埚托盘、石墨加热器和石墨坩埚上部的保温上盖,保温上盖中部具有便于硅棒拉出的通孔,在石墨坩埚的上部还设置有至少一个向下伸向石墨坩埚埚内的杂质提取棒。
2414 | 多晶硅酸法制绒工艺 | CN101613884A | 发明专利 | 有效-授权 | 2009-04-02 | -- | C30B33/10 | [中文]张学玲[EN]Zhang Xueling | 常州天合光能有限公司; 常州市维益专利事务所 | [中文]常州市维益专利事务所 | 本发明涉及太阳能电池的制作领域,尤其是太阳能电池的多晶硅酸法制绒工艺,(一)进行喷涂在硅片表面喷涂二氧化硅或光阻材料保护颗粒;(二)进行制绒将硅片置于氢氟酸和硝酸的混合液中,进行制绒,喷涂在硅片表面的颗粒作为了刻蚀的保护层。本发明的有益效果是降低了硅片的反射率,提高效率。
2415 | 硅锭切割线锯的断线保护方法及应用该方法的线锯 | CN101607423A | 发明专利 | 有效-授权 | 2009-07-09 | -- | B28D5/04 | [中文]徐云波[EN]Xu Yunbo | 常州天合光能有限公司; 常州市维益专利事务所 | [中文]常州市维益专利事务所 | --
2416 | 选择性多晶硅薄膜的钝化接触结构及其制备方法 | CN106449800B | 发明授权 | 有效-授权 | 2016-12-07 | -- | H01L31/0224;H01L31/0216;H01L31/18 | 陈达明;崔艳峰;陈奕锋;杨阳 | 常州天合光能有限公司; 浙江永鼎律师事务所 | 浙江永鼎律师事务所 | 本发明公开了一种选择性多晶硅薄膜的钝化接触结构,在晶体硅表面制备有一层厚度&lt;2nm的二氧化硅层,在二氧化硅层表面制备掺杂多晶硅薄膜,所述掺杂多晶硅薄膜在无金属接触区域具有第一厚度,在有金属接触区域具有第二厚度,且第一厚度小于第二厚度,在多晶硅薄膜的第二厚度区域表面形成金属电极。同时,本发明还公开了一种制备上述选择性多晶硅薄膜的钝化接触结构的方法。本发明使传统的丝网印刷技术能够和钝化接触技术有效地结合在一起,有利于将钝化接触技术推向量产,同时,有效地提高太阳电池的效率。
2417 | 一种基于无人机的三维重建系统及三维重建方法 | CN109816774A | 发明专利 | 有效-授权 | 2018-12-31 | -- | G06T17/00;G06T7/80;G06T7/13;G06T7/30 | 陈莹 | 天合光能股份有限公司; 浙江永鼎律师事务所 | 浙江永鼎律师事务所 | 本发明公开了一种基于无人机的三维重建系统及三维重建方法,所述方法包括:获取联合标定参数;激光数据的配准;利用联合标定方法,将激光数据投影到视觉数据上,以使部分图像能够得到实际的三维坐标,实现数据的融合;进行校准,得到最后完全配准好的激光点云数据,实现三维场景的重构。本发明利用无人机搭载三维激光雷达与可见光云台相机实现数据的采集,保证了采集的数据的精度,即重构的精度更高。与一般的只采用多目立体相机相比又增加了可行性,不会存在单相机存在的会有虚构场景的情况。
2418 | 一种基于智能光伏组件的不平坦地势逆跟踪方法 | CN110658858B | 发明授权 | 有效-授权 | 2019-10-19 | -- | G05D3/12 | 孙凯;赵明;全鹏;吴军 | 天合光能股份有限公司; 浙江永鼎律师事务所 | 浙江永鼎律师事务所 | 本发明公开了一种基于智能光伏组件的不平坦地势逆跟踪方法,包含以下步骤:S1:建立平单轴不平坦地势前后排阵列不同逆跟踪角度的物理计算模型,根据该物理计算模型,得出理论计算的逆跟踪优化角度,并依照该物理计算模型进行逆跟踪优化设计;S2:在相邻的前、后排光伏阵列中分别安装至少一串智能组件,前、后排光伏阵列中的智能组串分别接入不同的两台逆变器,或分别接入逆变器不同的MPPT端口,记录各智能组串的发电数据;S3:根据各智能组串的发电数据,以第一排光伏阵列的智能组串的发电数据作为基准,判断后排光伏阵列是否存在遮挡,调整后排光伏阵列的逆跟踪角度,保证前后排阵列无阴影遮挡,从而提高光伏系统发电量。
2419 | 太阳能电池及其制作方法 | CN111477745A | 发明专利 | 有效-授权 | 2020-04-08 | -- | H01L51/42;H01L51/46;H01L51/48 | 夏锐;高纪凡;陈达明;陈奕峰 | 上海专利商标事务所有限公司; 天合光能股份有限公司 | 上海专利商标事务所有限公司 | 本发明涉及一种太阳能电池,包括:基底;电子传输层,设于基底上;光吸收层,设于电子传输层上;空穴传输层,设于光吸收层上;以及电极,设于空穴传输层上;其中,光吸收层为宽带隙钙钛矿材料。
2420 | 一种切片电池边缘钝化方法及设备 | CN112701187B | 发明授权 | 有效-授权 | 2020-12-28 | -- | H01L31/18;H01L31/0216;H01L21/02;H01L21/306 | 柳伟;高纪凡 | 上海专利商标事务所有限公司; 天合光能股份有限公司 | 上海专利商标事务所有限公司 | 本发明提供了一种切片电池边缘钝化方法及设备,其中方法可包括采用激光对太阳电池划片并裂片,得到多个电池切片;对每一个电池切片,通过腐蚀溶液对所述电池切片的切割边缘进行刻蚀;对所述切割边缘进行清洗;以及对所述电池切片进行烘干,并在所述切割边缘生成一层氧化层。
2421 | 保护电路、负载保护方法和保护系统 | CN116799746A | 发明专利 | 有效-授权 | 2023-08-16 | -- | H02H3/08;H02H3/033 | 王静;董伟;孙凯;全鹏 | 华进联合专利商标代理有限公司; 天合光能股份有限公司 | 华进联合专利商标代理有限公司 | 本申请涉及一种保护电路、负载保护方法和保护系统,保护电路包括供电开关电路、第一保护电路和第二保护电路。供电开关电路用于在接收到的工作信号的电流值满足第一预设条件时输出供电信号;第一保护电路与供电开关电路连接,用于连接负载,当供电信号的供电电流满足第二预设条件时,断开供电开关电路与负载之间的连接;第二保护电路与负载连接,用于采集负载的运行电流,当运行电流满足第三预设条件时,控制负载停止运行。上述的供电开关电路形成三级保护电路,各级保护电路对不同的供电位置中的电流值进行检测以对负载提供多级保护,提高了负载的安全性能。
2422 | 叠层电池及其制备方法 | CN117279408B | 发明授权 | 有效-授权 | 2023-11-15 | -- | H10K39/18;H10K39/15;H10K71/00;H10K71/60 | 丁晓兵;杨广涛;夏锐;陈艺绮;张学玲;陈达明 | 华进联合专利商标代理有限公司; 天合光能股份有限公司 | 华进联合专利商标代理有限公司 | 本公开实施例涉及一种叠层电池及其制备方法。该叠层电池包括:晶体硅电池;导电连接层,位于晶体硅电池的表面;第一隔离层,自导电连接层背离晶体硅电池的表面延伸至贯穿导电连接层;钙钛矿电池,位于导电连接层背离晶体硅电池的表面。第一隔离层阻挡了导电连接层中载流子在第一隔离层两相侧壁之间的传输,从而增加载流子在晶体硅电池和钙钛矿电池连接方向上的传输能力,降低了钙钛矿电池中的漏电,从而增加叠层电池的电压,提高了叠层电池的性能。
数据来源：同花顺iFinD