## 知识产权_专利
知识产权_专利
序号 | 专利名称 | 申请公布号 | 专利类型 | 法律状态 | 申请日 | 申请公布日 | 分类 | 发明人 | 所属公司 | 专利代理机构 | 摘要
1 | 光伏组件的制作方法、串焊机及光伏组件 | CN117415492A | 发明专利 | 实审 | 2023-10-20 | 2024-01-19 | B23K31/02(2006.01)I;B23K37/047(2006.01)I;H01L31/18(2006.01)I;H01L21/677(2006.01)I; | 周飞;张利琪;胡星星;陆逸人 | 北京晟睿智杰知识产权代理事务所(特殊普通合伙); 晶科能源股份有限公司 | 北京晟睿智杰知识产权代理事务所(特殊普通合伙) | 本发明公开了一种光伏组件的制作方法、串焊机及光伏组件,涉及光伏组件技术领域,其中光伏组件包括电池串,电池串包括奇数个电池片,电池串的制作方法包括步骤一、通过机械手抓取电池片,将电池片放置于焊接皮带上;步骤二、通过牵引抓手牵引焊带铺设在焊接皮带上的电池片的表面;步骤三、控制焊接皮带步进一次;重复执行步骤一至步骤三,使多个电池片和多个焊带在同一方向上成串;当电池片和焊带步进至焊接灯箱下方时,利用焊接灯箱对电池片和焊带进行焊接。通过焊接皮带进行步进的方式,实现机械手抓取一片电池片、焊接皮带步进一次的方案,有利于降低电池串制作过程中的产能损失。
2 | 一种切割线、切片机及硅棒的切片方法 | CN117103482A | 发明专利 | 实审 | 2023-09-05 | 2023-11-24 | B28D5/04(2006.01)I;B24B27/06(2006.01)I | 陈养俊 | 北京汇思诚业知识产权代理有限公司; 晶科能源股份有限公司 | 北京汇思诚业知识产权代理有限公司 | 本申请涉及一种切割线、切片机及硅棒的切片方法,切割线包括母线,母线包括钨丝,钨丝掺杂有稀土金属,切割线的母线采用钨丝,降低了切割过程中切割线疲软、断线的风险,延长了切割线的使用寿命及工作稳定性;在钨丝上掺杂稀土金属,能够进一步提升切割线的硬度、耐磨性、及破断拉力;母线的抗拉强度为Rm,7000Mpa≤Rm≤7600Mpa,母线的破断拉力为F,6.5N≤F≤7N;耐磨颗粒,多个耐磨颗粒固结于母线的外侧,能够提升切割线的切割力,缩短了切割线切割硅棒的时间,并降低了切割线的磨损程度,降低了硅棒切割所消耗的切割线的数量,降低硅棒的加工成本。
3 | 坩埚组件的分离装置及其分离方法 | CN117071080A | 发明专利 | 实审 | 2023-08-17 | 2023-11-17 | C30B35/00(2006.01)I;B02C19/18(2006.01)I | 豆欣妍;吴俊丰;张创;黄梦玲 | 晶科能源股份有限公司; 北京晟睿智杰知识产权代理事务所(特殊普通合伙) | 北京晟睿智杰知识产权代理事务所(特殊普通合伙) | 本发明公开了坩埚组件的分离装置及其分离方法,该坩埚组件的分离装置用于分离坩埚组件,坩埚组件包括坩埚、埚邦和埚托,该坩埚组件的分离装置包括基座,基座上设置有第一超声装置和承载装置,承载装置用于承载坩埚组件,第一超声装置靠近承载装置一侧位于坩埚内部;第一超声装置远离承载装置一侧连接有第一驱动装置,第一驱动装置用于带动第一超声装置围绕第一方向做轴向运动;第一超声装置发出超声波,超声波使坩埚、埚邦和埚托发生不同频率的振动。本发明实现了拆装、分离及清理一体化,通过超声波实现坩埚组件的分离,整个分离过程快捷、便利、安全,全自动控制代替人力实现了自动化工作,节约时间的同时降低了工作人员的负担和生产成本。
4 | 单晶炉和单晶炉的拉晶方法 | CN117026374A | 发明专利 | 实审 | 2023-08-16 | 2023-11-10 | C30B29/06(2006.01)I;C30B15/00(2006.01)I | 罗亮;吴俊丰;张创;王小伟 | 晶科能源股份有限公司; 北京晟睿智杰知识产权代理事务所(特殊普通合伙) | 北京晟睿智杰知识产权代理事务所(特殊普通合伙) | 本发明公开了一种单晶炉和单晶炉的拉晶方法,该单晶炉包括炉底,炉底上设置有波纹装置,波纹装置包括第一波纹管,第一波纹管内套装有第二波纹管,第一波纹管和第二波纹管的顶端设置有法兰,第二波纹管的底端设置有密封件;第一波纹管和第二波纹管均包括连接部和与连接部相连接的波纹部,连接部位于靠近炉底一侧,波纹部位于远离炉底一侧;第一波纹管中波纹部远离连接部一侧连接有固定件;当第二波纹管处于正常状态时,固定件与法兰相连接,当第二波纹管处于异常状态时,固定件与密封件相连接。本发明通过对波纹装置的结构进行优化,能够达到维持单晶炉内主室真空压力稳定效果,能够持续进行二次拉制操作,无需单晶炉停止运行,降低开炉成本。
5 | 圆辊的开槽方法及圆辊 | CN117047289A | 发明专利 | 实审 | 2023-08-16 | 2023-11-14 | B23K26/36(2014.01)I;B28D7/00(2006.01)I;B23K26/364(2014.01)I | 王朝成;张德闯;何家冰;杨豪;陈养俊;徐贻星;刘亮;徐勇兵 | 北京汇思诚业知识产权代理有限公司; 晶科能源股份有限公司 | 北京汇思诚业知识产权代理有限公司 | 本申请涉及一种圆辊的开槽方法及圆辊,本申请的方法包括利用激光去除圆辊的曲面侧壁的部分材料,以形成向圆辊内部凹陷且用于放置切割线的环形槽。本申请的方法可以用于提高所制作的硅片的良品率以及用于制作减薄化的硅片。
6 | 一种拆装工装 | CN220373152U | 实用新型 | 有效-授权 | 2023-07-17 | 2024-01-23 | B25B27/00(2006.01)I | 巴哈扎尔·阿尔扎尼;吴俊丰;张创;王小伟 | 北京晟睿智杰知识产权代理事务所(特殊普通合伙); 晶科能源股份有限公司 | 北京晟睿智杰知识产权代理事务所(特殊普通合伙) | 本申请公开了一种拆装工装,涉及光伏技术领域,用于拆装单晶炉内的保温筒,所述拆装工装包括夹持结构及手持部,所述手持部固定安装于所述夹持结构的外侧,且在所述夹持结构的外侧均匀分布;所述拆装工装通过所述夹持结构的内侧与所述保温筒的外侧壁相接触,所述夹持结构的内侧设置有功能层,所述功能层具有难粘性;所述夹持结构包括调节组件,所述调节组件用于调节所述夹持结构的尺寸。本申请提供的拆装工装可以方便保温筒的拆装,降低对保温毡的损伤,保证保温筒的保温效果。
7 | 花篮 | CN220189590U | 实用新型 | 有效-授权 | 2023-07-07 | 2023-12-15 | H01L21/673(2006.01)I;H01L31/18(2006.01)I; | 杨剑波;纪光宇;程帅 | 北京晟睿智杰知识产权代理事务所(特殊普通合伙); 晶科能源股份有限公司 | 北京晟睿智杰知识产权代理事务所(特殊普通合伙) | 本实用新型公开了花篮,包括相对设置的第一支撑板和第二支撑板,第一支撑板和第二支撑板之间连接有沿第一方向延伸的至少两个插条,第一方向为第一支撑板指向第二支撑板的方向,至少两个插条围设成用于放置硅片的容纳空间;插条包括沿第二方向延伸的插条齿,第二方向与第一方向相交,插条齿包括第一齿和与第一齿相连接的第二齿,第一齿位于远离容纳空间一侧,第二齿位于靠近容纳空间一侧;沿第三方向,第二齿的宽度小于第一齿的宽度,第三方向与第一方向、第二方向两两相交;沿第一方向,插条齿在第二支撑板上的正投影与容纳空间在第二支撑板上的正投影至少部分交叠。本实用新型提供的花篮可以解决硅片不易干燥、容易粘连的问题。
8 | 硅片排片机除水装置和硅片排片机 | CN116666281A | 发明专利 | 实审 | 2023-05-23 | 2023-08-29 | H01L21/677(2006.01)I;H01L21/67(2006.01)I;B08B1/00(2006.01)I | 杨剑波;纪光宇;程帅 | 晶科能源股份有限公司; 北京晟睿智杰知识产权代理事务所(特殊普通合伙) | 北京晟睿智杰知识产权代理事务所(特殊普通合伙) | 本申请提供了一种硅片排片机除水装置和硅片排片机,涉及光伏技术领域,硅片排片机除水装置包括相对设置的一对导向板、输送轨道、除水组件和固定支架;输送轨道位于一对导向板之间,输送轨道用于输送硅片;除水组件通过固定支架固定于导向板之间,且位于硅片远离输送轨道的一侧,除水组件用于去除硅片表面的水渍;固定支架包括支撑杆固定板,支架固定板和连接板,支架固定板通过螺丝固定于导向板上,连接板的两边分别与支架固定板和支撑杆固定板连接。硅片排片机包括上述硅片排片机除水装置。本申请通过设置硅片排片机除水装置,能够减少硅片上的水渍,减轻硅片水渍重量,使硅片弯曲程度降低,从而改善撞片现象,并且能够改善相邻硅片吸附问题。
9 | 单晶炉设备以及单晶硅棒的制造方法 | CN116607204A | 发明专利 | 实审 | 2023-05-23 | 2023-08-18 | C30B15/00(2006.01)I;C30B15/20(2006.01)I;C30B29/06(2006.01)I | 欧子杨 | 晶科能源股份有限公司; 上海晨皓知识产权代理事务所(普通合伙) | 上海晨皓知识产权代理事务所(普通合伙) | 本公开实施例涉及光伏领域,提供一种单晶炉设备以及单晶硅棒的制造方法,单晶炉设备包括炉室;坩埚,坩埚位于炉室内,且坩埚位于炉室底部;第一进气管,第一进气管具有第一进气口,第一进气口位于炉室的顶部;第二进气管,第二进气管具有第二进气口,在进行熔化阶段以及拉晶阶段,第二进气口位于炉室内且位于坩埚上方,第二进气口与坩埚的距离小于第一进气口与坩埚的距离;流量控制器,用于控制第一进气口的气体流量以及第二进气口的气体流量;压强调节器,用于在熔化阶段将炉室内的压强控制为第一预设压强,在拉晶阶段将炉室内的压强控制为第二预设压强,第二预设压强大于第一预设压强。至少能够降低单晶硅棒中的氧含量。
10 | 一种测量治具 | CN219562648U | 实用新型 | 有效-授权 | 2023-05-23 | 2023-08-22 | B24B41/00(2006.01)I;B24B27/06(2006.01)I;G01B5/14(2006.01)I | 李勇;何家冰;王朝成;聂志坚;张德闯;刘亮 | 北京晟睿智杰知识产权代理事务所(特殊普通合伙); 晶科能源股份有限公司 | 北京晟睿智杰知识产权代理事务所(特殊普通合伙) | 本实用新型公开了一种测量治具,包括治具主体,治具主体包括第一固定件,第一固定件包括第一固定部和与第一固定部相连接的第一吸附部;第一固定部远离第一吸附部一侧连接有第一测量件,第一测量件上刻设有第一刻度线,第一吸附部远离第一固定部一侧设置有用于吸附一级基准面的第一吸附件;在第一方向上,第一吸附部在第一固定部上的正投影与第一测量件在第一固定部上的正投影不交叠,第一方向为第一吸附部指向第一固定部的方向。本实用新型提供消除了人为误差,使得测量出来的线网偏移情况更加准确,在减轻了工作人员的负担的同时提高了工作人员的工作效率和测量效率。
11 | 电池串结构和光伏组件及其制造方法 | CN113037210A | 发明专利 | 实审 | 2021-03-05 | 2021-06-25 | H02S40/36(2014.01)I | 黄世亮; 郭志球; 朱加明; 郝国晖 | 上海晨皓知识产权代理事务所(普通合伙); 晶科能源股份有限公司; 浙江晶科能源有限公司 | 上海晨皓知识产权代理事务所(普通合伙) | 本发明实施例提供一种电池串结构和光伏组件及其制造方法。电池串结构的制造方法包括:提供第一粘附层,第一粘附层包括沿第一方向依次排布的N个摆放区,每一摆放区用于固定相应的电池片,且N为大于1的正整数;在每一摆放区放置相应的电池片;在电池片远离第一粘附层的表面铺设第一导线,第一导线横跨相邻的摆放区,用于电连接相邻的两个电池片;在电池片远离第一粘附层的表面设置第二粘附层,且第一导线位于第二粘附层与电池片之间;进行压合处理,以使第一粘附层、第一导线、电池片以及第二粘附层相固定。本发明实施例能够简化生产工艺,提高光伏组件的性能。
12 | 项目成本预测方法、装置以及电子设备 | CN112734464A | 发明专利 | 实审 | 2020-12-31 | 2021-04-30 | G06Q30/02(2012.01)I;G06Q50/06(2012.01)I | 于瀚博; 田广为; 苗根; 李想; 周超杰 | 北京汇思诚业知识产权代理有限公司; 晶科绿能(上海)管理有限公司; 晶科能源股份有限公司 | 北京汇思诚业知识产权代理有限公司 | 本申请实施例提供一种项目成本预测方法、装置以及电子设备,所述方法可以包括获取待建设光伏电站的基本信息,所述基本信息中包含待建设区域、多个光伏电站组成部件以及每个所述光伏电站组成部件的选型;基于所述基本信息,获得光伏电站设计结果;基于所述待建设区域在预设数据库中进行查找,获得成本计算参数;基于所述成本计算参数和所述光伏电站设计结果,获得项目成本。
13 | 用于光伏组件的托盘结构以及包装结构 | CN213443675U | 实用新型 | 有效-授权 | 2020-09-03 | 2021-08-27 | B65D19/38 | 李婷婷;郭志球;陶武松;戚培东;彭莹莹;王路闯 | 上海晨皓知识产权代理事务所(普通合伙); 晶科能源有限公司; 浙江晶科能源有限公司 | 上海晨皓知识产权代理事务所(普通合伙) | 本实用新型提供一种用于光伏组件的托盘结构、以及包装结构,该用于光伏组件的托盘结构包括上板条和下板条,所述上板条安装在所述下板条上,所述上板条和下板条交叉设置,所述上板条沿其长度方向贯设有供扎带穿过的第一通槽。
14 | 一种太阳能电池的背面金属化结构及其制备方法 | CN111863980A | 发明专利 | 有效-授权 | 2020-07-28 | 2020-10-30 | H01L31/0224(2006.01)I;H01L31/05(2014.01)I | 查娟娟;黄磊;张磊磊 | 北京集佳知识产权代理有限公司; 晶科能源有限公司; 浙江晶科能源有限公司 | 北京集佳知识产权代理有限公司 | 本发明提供了一种太阳能电池的背面金属化结构,包括:硅片;所述硅片上设置有钝化层;所述钝化层上设置有背电极;所述背电极通过银栅线相连接,且连接的银栅线形成网络状结构;所述背电极与银栅线不与钝化层接触的表面位于同一平面;所述背电极与银栅线上设置有背电场。与现有技术相比,本发明对背电极主栅进行镂空设计与细栅设计,镂空结构不仅可以银浆用量,节省成本,还可在组件焊接过程中,形成真空,加强拉力;采用银栅线连接背电极成网格状结构,可降低串联电阻,降低浆料和硅片的接触电阻,增加导电性,还可降低铝浆使用量,降低电池片翘曲的风险。
15 | 一种太阳能电池的背面金属化结构及其制备方法 | CN111863980B | 发明授权 | 有效-授权 | 2020-07-28 | 2020-11-17 | H01L31/0224 | 查娟娟;黄磊;张磊磊 | 北京集佳知识产权代理有限公司; 晶科能源有限公司; 浙江晶科能源有限公司 | 北京集佳知识产权代理有限公司 | 本发明提供了一种太阳能电池的背面金属化结构,包括:硅片;所述硅片上设置有钝化层;所述钝化层上设置有背电极;所述背电极通过银栅线相连接,且连接的银栅线形成网络状结构;所述背电极与银栅线不与钝化层接触的表面位于同一平面;所述背电极与银栅线上设置有背电场。与现有技术相比,本发明对背电极主栅进行镂空设计与细栅设计,镂空结构不仅可以银浆用量,节省成本,还可在组件焊接过程中,形成真空,加强拉力;采用银栅线连接背电极成网格状结构,可降低串联电阻,降低浆料和硅片的接触电阻,增加导电性,还可降低铝浆使用量,降低电池片翘曲的风险。
16 | 自动焊接机 | CN203791852U | 实用新型 | 终止 | 2013-11-18 | 2014-08-27 | B23K37/00(2006.01)I | 曹华坪;鞠昌健;陈城;董曙光;金浩;陈康平 | 北京集佳知识产权代理有限公司; 晶科能源有限公司 | 北京集佳知识产权代理有限公司 | 本实用新型公开了一种自动焊接机,包括转动轴,还包括设置于所述转动轴上,用于固定焊带卷轴的轴套。本实用新型提供的自动焊接机,通过增加了轴套,使焊带卷轴固定设置于转动轴,进而避免了焊带卷轴相对于转动轴偏移的情况,提高了焊接产品的质量;减小了焊带卷轴与自动焊接机的夹具之间的摩擦,减少了夹具的磨损,提高了装置的使用寿命并且降低了维修成本。
17 | 拆框机及其拆框单元 | CN203510082U | 实用新型 | 终止 | 2013-11-18 | 2014-04-02 | B25B27/00(2006.01)I | 肖平华;董曙光;金浩;陈康平 | 北京集佳知识产权代理有限公司; 晶科能源有限公司 | 北京集佳知识产权代理有限公司 | 本实用新型公开了一种拆框单元,包括刀头(1)、刀座(2)及连接两者的螺栓(3),所述刀头(1)上设置有腰型孔(11);所述螺栓(3)穿过所述腰型孔(11)与所述刀座(2)的螺栓孔螺纹连接。本实用新型提供的拆框单元,在拆框过程中,仅需拧松螺栓,即可推动刀头沿腰型孔的延伸方向相对于刀座移动。在待拆框的组件的边缘固定后,通过刀头相对于刀座的移动,使刀头与待拆框的组件的角码接触,有效地避免了刀头与组件不接触或刀头挤压组件使其固定边缘的临边变形及角码断裂的情况,进而提高了拆框质量。本实用新型还提供了一种具有上述拆框单元的拆框机。
18 | 一种光伏组件 | CN104617169A | 发明专利 | 驳回 | 2013-11-05 | 2015-05-13 | H01L31/042(2014.01)I;H01L31/0352(2006.01)I;H01L31/048(2014.01)I | 肖斌;刘亚锋;刘增胜;董曙光;金浩;陈康平 | 北京集佳知识产权代理有限公司; 晶科能源有限公司 | 北京集佳知识产权代理有限公司 | 本发明提供了一种光伏组件,包括:层压件,所述层压件包括电池片层,所述电池片层包括相互并联的第一电池组~第N电池组,且每个电池组均由M个1/N太阳能电池片串联而成,其中,N为不小于2的正整数,M为不小于60的正整数;与每个电池组的正极均电连接的第一电流引出端;与每个电池组的负极均电连接的第二电流引出端。本发明采用先将M个1/N太阳能电池片串联形成电池组,然后将N个电池组并联的连接方式,在保证总的输出电压和电流不变的情况下,使得每个电池组中的电流为原来的1/N,从而减小了每个电池组中的功率损耗,进而减小了整个光伏组件中的功率损耗,提高了光伏组件的发电功率。
19 | 一种光伏组件 | CN203521441U | 实用新型 | 终止 | 2013-11-05 | 2014-04-02 | H01L31/042(2014.01)I;H01L31/0352(2006.01)I;H02S40/34(2014.01)I | 肖斌;刘亚锋;刘增胜;董曙光;金浩;陈康平 | 北京集佳知识产权代理有限公司; 晶科能源有限公司 | 北京集佳知识产权代理有限公司 | 本实用新型提供了一种光伏组件,包括:层压件,所述层压件包括电池片层,所述电池片层包括相互并联的第一电池组~第N电池组,且每个电池组均由M个1/N太阳能电池片串联而成,其中,N为不小于2的正整数,M为不小于60的正整数;与每个电池组的正极均电连接的第一电流引出端;与每个电池组的负极均电连接的第二电流引出端。本实用新型采用先将M个1/N太阳能电池片串联形成电池组,然后将N个电池组并联的连接方式,在保证总的输出电压和电流不变的情况下,使得每个电池组中的电流为原来的1/N,从而减小了每个电池组中的功率损耗,进而减小了整个光伏组件中的功率损耗,提高了光伏组件的发电功率。
20 | 一种光伏组件清洁系统 | CN203491964U | 实用新型 | 有效-授权 | 2013-10-18 | 2014-03-19 | H02S40/10(2014.01)I | 欧衍聪;刘亚锋;董曙光;金浩;陈康平 | 北京集佳知识产权代理有限公司; 晶科能源有限公司 | 北京集佳知识产权代理有限公司 | 本实用新型提供一种光伏组件清洁系统,包括光伏组件支架;光伏组件;位于光伏组件吸光面且固定在光伏组件支架上的风刀;与风刀连接的通风管道;通过通风管道与风刀相连的空压机;与空压机相连且控制空压机启动或关闭的控制器。本实用新型中,通过控制器控制空压机的运作,压缩空气,并将压缩空气通过通风管道传输到风刀出风口,从而使压缩空气将光伏组件表面沉积的风沙或尘土吹走,达到清洁光伏组件表面的目的。由于所述光伏组件清洁系统采用的是风清洁光伏组件表面的风沙或尘土,避免使用到水,从而更加适合安装在风沙较大,且水资源稀缺的荒漠或戈壁等地区。另外,吹风过程还能降低光伏组件自身热量,提高光伏组件的工作效率。
21 | 光伏组件 | CN203434175U | 实用新型 | 终止 | 2013-09-22 | 2014-02-12 | H01L31/048(2014.01)I;H01L31/055(2014.01)I;F21V33/00(2006.01)I | 胡国波;刘亚锋;董曙光;金浩;陈康平 | 北京集佳知识产权代理有限公司; 晶科能源有限公司 | 北京集佳知识产权代理有限公司 | 本实用新型提供一种光伏组件,应用于光伏建筑一体化的建筑物上,光伏组件包括相对设置的第一透明基板和第二透明基板,位于两者之间的太阳能电池片,以及位于第一透明基板与太阳能电池片之间的第一透明封装胶膜和位于第二透明基板与太阳能电池片之间的第二透明封装胶膜。其中,光伏组件中包括具有荧光效果的结构,所述具有荧光效果的结构为位于太阳能电池片和第二透明基板之间的荧光层,或为位于太阳能电池片和第二透明基板之间的添加有荧光粉的第二透明封装胶膜。由于光伏组件中具有荧光效果的结构在白天光的照射作用下吸收光并储存起来,在夜晚发出荧光,即低成本自发光的达到了增加带有光伏组件的建筑物在夜晚的显示效果的目的。
22 | 一种双玻组件接线盒 | CN104426476A | 发明专利 | 驳回 | 2013-09-11 | 2015-03-18 | H02S40/34(2014.01)I | 胡国波;刘亚锋;董曙光;金浩;陈康平 | 北京集佳知识产权代理有限公司; 晶科能源有限公司 | 北京集佳知识产权代理有限公司 | 本发明公开了一种双玻组件接线盒,包括位于双玻组件后部的壳体,所述壳体的中部设置有与双玻组件引出线相配合的第一接线柱以及与二极管相配合的第二接线柱,所述壳体的底部具有与双玻组件相串联的接线盒引出端子;所述壳体的顶部设置有与双玻组件的顶部边缘处相卡接的卡勾。工作过程中,通过所述卡勾将所述壳体卡接固定于双玻组件的顶部边缘处,以保证所述双玻组件接线盒与双玻组件间的装配结构稳定可靠,同时,该种卡接装配结构无需在双玻组件的后部背板玻璃上开孔,从而大大提高了双玻组件接线盒与双玻组件间的装配结构安全性。
23 | 一种光伏系统 | CN203434924U | 实用新型 | 终止 | 2013-09-09 | 2014-02-12 | H02S20/30(2014.01)I | 刘俊辉;刘亚锋;董曙光;金浩;陈康平 | 北京集佳知识产权代理有限公司; 晶科能源有限公司 | 北京集佳知识产权代理有限公司 | 一种光伏系统,包括:多个相互平行的斜梁,所述斜梁的两侧设有卡槽;至少一个便携式光伏组件,每个便携式光伏组件位于相邻两个斜梁之间,且与所述相邻两个斜梁通过卡槽连接;多个相互平行的横梁,每个所述横梁与所述多个相互平行的斜梁均垂直连接;至少一个支撑梁,所述支撑梁与所述多个相互平行的斜梁中的任一斜梁连接,且所述支撑梁的延伸方向与所述便携式光伏组件背光面呈预设角度。其中,所述光伏系统中的斜梁与所述横梁、所述便携式光伏组件、所述支撑梁的连接均为可拆卸连接,使得产品的便携性得到提高,因而可适用于野外旅游、科学考察、户外作业等对产品便携性要求较高的领域。
24 | 一种光伏组件及光伏电站系统 | CN104426475A | 发明专利 | 有效-授权 | 2013-08-28 | 2015-03-18 | H02S40/34(2014.01)I | 赖斌;刘亚锋;董曙光;金浩;陈康平 | 北京集佳知识产权代理有限公司; 晶科能源有限公司 | 北京集佳知识产权代理有限公司 | 本发明公开了一种光伏组件及光伏电站系统,光伏组件包括一个控制器,控制器包括控制输出单元,用于控制光伏组件的输出电流与其所在光伏电站系统的电流相同,避免了在光伏组件遇到遮挡情况时,将作为负载消耗其它未被遮挡的光伏组件产生的能量,使被遮挡的光伏组件产生热斑效应。同时,在夜晚控制器将电池串与边框连通,由于边框接地,因此电池串与边框组成为接地回路,实现光伏组件的电池串和边框之间的电位平衡,释放电池串积累的离子,避免了光伏组件出现PID效应,提高了光伏组件的性能。
25 | 一种光伏组件及光伏电站系统 | CN104426475B | 发明授权 | 有效-授权 | 2013-08-28 | 2017-03-08 | H02S40/34(2014.01)I | 赖斌;刘亚锋;董曙光;金浩;陈康平 | 北京集佳知识产权代理有限公司; 晶科能源有限公司 | 北京集佳知识产权代理有限公司 | 本发明公开了一种光伏组件及光伏电站系统,光伏组件包括一个控制器,控制器包括控制输出单元,用于控制光伏组件的输出电流与其所在光伏电站系统的电流相同,避免了在光伏组件遇到遮挡情况时,将作为负载消耗其它未被遮挡的光伏组件产生的能量,使被遮挡的光伏组件产生热斑效应。同时,在夜晚控制器将电池串与边框连通,由于边框接地,因此电池串与边框组成为接地回路,实现光伏组件的电池串和边框之间的电位平衡,释放电池串积累的离子,避免了光伏组件出现PID效应,提高了光伏组件的性能。
26 | 一种太阳能电池组件及其制造方法 | CN104426474A | 发明专利 | 有效-授权 | 2013-08-21 | 2015-03-18 | H02S40/34(2014.01)I;H01L31/18(2006.01)I | 高振洲;王圣建;刘鹏宇;金浩;徐志群;陈康平 | 北京集佳知识产权代理有限公司; 晶科能源有限公司 | 北京集佳知识产权代理有限公司 | 本发明提供了一种太阳能电池组件,其包括:安装边框,所述安装边框上设置有安装电池板的安装槽,所述安装槽的底壁上设置有贯通的条形引线导出孔;设置在所述安装槽的底壁外表面上的接线盒,穿过所述引线导出孔的引线电导通所述电池板和所述接线盒。本发明提供的太阳能电池组件将接线盒安装在了安装边框上,而不再安装于电池板的背面,从而避免了因接线盒的散热对电池片的输出功率造成的影响,方便了电池组件厂家的使用,节约了其人工成本并提高了安装效率,另一方面,与传统的接线盒安装在背板上的太阳能电池组件相比,本发明中的电池组件在实际应用中的光电转换效率得到了提升。本发明还提供了上述太阳能电池组件的一种制造方法。
27 | 一种太阳能电池组件及其制造方法 | CN104426474B | 发明授权 | 有效-授权 | 2013-08-21 | 2018-03-06 | H02S40/34(2014.01)I;H01L31/18(2006.01)I | 高振洲;王圣建;刘鹏宇;金浩;徐志群;陈康平 | 北京集佳知识产权代理有限公司; 晶科能源有限公司 | 北京集佳知识产权代理有限公司 | 本发明提供了一种太阳能电池组件,其包括:安装边框,所述安装边框上设置有安装电池板的安装槽,所述安装槽的底壁上设置有贯通的条形引线导出孔;设置在所述安装槽的底壁外表面上的接线盒,穿过所述引线导出孔的引线电导通所述电池板和所述接线盒。本发明提供的太阳能电池组件将接线盒安装在了安装边框上,而不再安装于电池板的背面,从而避免了因接线盒的散热对电池片的输出功率造成的影响,方便了电池组件厂家的使用,节约了其人工成本并提高了安装效率,另一方面,与传统的接线盒安装在背板上的太阳能电池组件相比,本发明中的电池组件在实际应用中的光电转换效率得到了提升。本发明还提供了上述太阳能电池组件的一种制造方法。
28 | 一种太阳能电池组件及其封装胶膜 | CN104419333A | 发明专利 | 驳回 | 2013-08-21 | 2015-03-18 | C09J7/00(2006.01)I;C09J123/08(2006.01)I;C09J11/04(2006.01)I;C09J11/06(2006.01)I;H01L31/052(2014.01)I;H01L31/048(2014.01)I | 赖斌;刘亚锋;董曙光;金浩;陈康平 | 北京集佳知识产权代理有限公司; 晶科能源有限公司 | 北京集佳知识产权代理有限公司 | 本发明提供一种太阳能电池组件及其封装胶膜,所述封装胶膜中添加有反光剂,所述反光剂能够反射部分波长的光或所有波长的光。本发明中提供的太阳能电池组件依次包括透明基板、第一封装胶膜、太阳能电池片、第二封装胶膜和背板,第一封装胶膜为添加有中红外反光剂和/或远红外反光剂的封装胶膜,从而将太阳能电池片吸收不了的中红外光、远红外光反射出太阳能电池组件,并阻止第一封装胶膜和第二封装胶膜吸收中红外光、远红外光而升温,即本案中的太阳能电池组件能够有效降低太阳能电池组件的温度,提高太阳能电池组件的输出功率。且由于反光剂的价格较低,添加量也很少,成本较低,使得该太阳能电池组件及封装胶膜的应用范围较广,局限性较小。
29 | 一种多晶硅铸锭炉装卸料夹具 | CN104372402B | 发明授权 | 有效-授权 | 2013-08-14 | 2017-03-08 | C30B28/06(2006.01)I;C30B29/06(2006.01)I | 陈志军;肖贵云;金浩;徐志群;陈康平 | 北京集佳知识产权代理有限公司; 晶科能源有限公司 | 北京集佳知识产权代理有限公司 | 本发明公开了一种多晶硅铸锭炉装卸料夹具,其横梁的两端分别连接有竖梁,横梁或竖梁上设置有叉刀孔;两竖梁的底部分别设置有夹臂,夹臂与竖梁间通过铰接螺栓相铰接;竖梁的底端具有第一定位孔,第一定位孔沿竖直方向位于铰接螺栓的下方,夹臂上具有与第一定位孔同轴适配的第二定位孔,第一定位孔与第二定位孔内依次贯穿并可拆卸地插装有定位销;夹臂的底端设置有与坩埚底板相适配的支撑件,且叉刀孔沿竖直方向位于支撑件的上方。所述多晶硅铸锭炉装卸料夹具的工况适应能力较强,能够提高DS凝固块上表面低于下炉体炉壁顶端时的装卸料稳定性和安全性,且其操作过程简便易行。
30 | 一种多晶硅铸锭炉装卸料夹具 | CN104372402A | 发明专利 | 有效-授权 | 2013-08-14 | 2015-02-25 | C30B28/06(2006.01)I;C30B29/06(2006.01)I | 陈志军;肖贵云;金浩;徐志群;陈康平 | 北京集佳知识产权代理有限公司; 晶科能源有限公司 | 北京集佳知识产权代理有限公司 | 本发明公开了一种多晶硅铸锭炉装卸料夹具,其横梁的两端分别连接有竖梁,横梁或竖梁上设置有叉刀孔;两竖梁的底部分别设置有夹臂,夹臂与竖梁间通过铰接螺栓相铰接;竖梁的底端具有第一定位孔,第一定位孔沿竖直方向位于铰接螺栓的下方,夹臂上具有与第一定位孔同轴适配的第二定位孔,第一定位孔与第二定位孔内依次贯穿并可拆卸地插装有定位销;夹臂的底端设置有与坩埚底板相适配的支撑件,且叉刀孔沿竖直方向位于支撑件的上方。所述多晶硅铸锭炉装卸料夹具的工况适应能力较强,能够提高DS凝固块上表面低于下炉体炉壁顶端时的装卸料稳定性和安全性,且其操作过程简便易行。
31 | 一种多晶硅铸锭炉装卸料夹具 | CN203440492U | 实用新型 | 终止-避重放弃 | 2013-08-14 | 2014-02-19 | C30B11/00(2006.01)I;C30B28/06(2006.01)I;C30B29/06(2006.01)I | 陈志军;肖贵云;金浩;徐志群;陈康平 | 北京集佳知识产权代理有限公司; 晶科能源有限公司 | 北京集佳知识产权代理有限公司 | 本实用新型公开了一种多晶硅铸锭炉装卸料夹具,其横梁的两端分别连接有竖梁,横梁或竖梁上设置有叉刀孔;两竖梁的底部分别设置有夹臂,夹臂与竖梁间通过铰接螺栓相铰接;竖梁的底端具有第一定位孔,第一定位孔沿竖直方向位于铰接螺栓的下方,夹臂上具有与第一定位孔同轴适配的第二定位孔,第一定位孔与第二定位孔内依次贯穿并可拆卸地插装有定位销;夹臂的底端设置有与坩埚底板相适配的支撑件,且叉刀孔沿竖直方向位于支撑件的上方。所述多晶硅铸锭炉装卸料夹具的工况适应能力较强,能够提高DS凝固块上表面低于下炉体炉壁顶端时的装卸料稳定性和安全性,且其操作过程简便易行。
32 | 一种铸锭炉及其侧部加热器组件 | CN104372401A | 发明专利 | 驳回 | 2013-08-12 | 2015-02-25 | C30B28/06(2006.01)I;C30B29/06(2006.01)I | 肖贵云;陈志军;金浩;徐志群;陈康平 | 北京集佳知识产权代理有限公司; 晶科能源有限公司 | 北京集佳知识产权代理有限公司 | 本发明提供了一种侧部加热器组件,其包括侧部加热器、连接相邻侧部加热器的角连接板、和安装在侧部加热器上的吊装板组件,其中,上述角连接板上开设有用于安装紧固件的第一腰型孔,且第一腰型孔的长径平行于侧部加热器的长度延伸方向。本申请中,通过将紧固件安装的安装孔设置为第一腰型孔,并通过第一腰型孔与紧固件之间的间隙对侧部加热器冷热交替后产生的变形进行补偿,防止出现对紧固件和侧部加热器的挤压,从而提高使用寿命。本发明还提供了一种具有上述侧部加热器组件的铸锭炉。
33 | 一种铸锭炉及其侧部加热器组件 | CN203429280U | 实用新型 | 终止 | 2013-08-12 | 2014-02-12 | C30B28/06(2006.01)I;C30B29/06(2006.01)I | 肖贵云;陈志军;金浩;徐志群;陈康平 | 北京集佳知识产权代理有限公司; 晶科能源有限公司 | 北京集佳知识产权代理有限公司 | 本实用新型提供了一种铸锭炉及其侧部加热器组件,侧部加热器组件包括侧部加热器、连接相邻侧部加热器的角连接板、和安装在侧部加热器上的吊装板组件,其中,上述角连接板上开设有用于安装紧固件的第一腰型孔,且第一腰型孔的长径平行于侧部加热器的长度延伸方向。本申请中,通过将紧固件安装的安装孔设置为第一腰型孔,并通过第一腰型孔与紧固件之间的间隙对侧部加热器冷热交替后产生的变形进行补偿,防止出现对紧固件和侧部加热器的挤压,从而提高使用寿命。本实用新型还提供了一种具有上述侧部加热器组件的铸锭炉。
34 | 多晶硅铸锭的方法 | CN104342752A | 发明专利 | 驳回 | 2013-07-29 | 2015-02-11 | C30B28/06(2006.01)I;C30B29/06(2006.01)I | 龙昭钦;戴云林;刘晓风;周慧敏;徐志群;金浩;陈康平 | 北京集佳知识产权代理有限公司; 晶科能源有限公司 | 北京集佳知识产权代理有限公司 | 本发明提供了一种多晶硅铸锭的方法,包括:在坩埚的底部形成第一预设厚度的涂层,所述涂层中含有固体颗粒物,所述固体颗粒物为石英砂、氮化硅粉、碳化硅粉中的至少一种,并在所述坩埚的底部和内侧壁上喷涂氮化硅;在所述坩埚的底部铺设第二预设厚度的碎硅片,所述碎硅片的形状和尺寸不完全相同且布满所述坩埚的底部,然后将硅料装入所述坩埚内,所述硅料压迫所述碎硅片,在所述涂层上形成凹痕;整体加热所述坩埚,直至所述碎硅片和所述硅料全部熔化。本发明所提供多晶硅铸锭的方法能够在保证得到高转化效率多晶硅锭的基础上,降低生产过程中的能耗,进而降低生产成本,并且提高硅锭的成晶率,增加硅片的整体产能。
35 | 一种多晶硅铸锭炉 | CN203360623U | 实用新型 | 终止 | 2013-07-24 | 2013-12-25 | C30B28/06(2006.01)I;C30B29/06(2006.01)I | 肖贵云;陈志军;金浩;陈康平 | 北京集佳知识产权代理有限公司; 晶科能源有限公司 | 北京集佳知识产权代理有限公司 | 本实用新型提供了一种多晶硅铸锭炉,包括上炉体、下炉体和热交换台,其中,所述热交换台的顶面所在的水平面,在竖直方向上低于所述上炉体和所述下炉体的水平的结合面。本实用新型提供的多晶硅铸锭炉,增大了处于工作状态中的石英坩埚上沿与顶部加热器下沿的高度差,增大了石英坩埚的装料空间,使得石英坩埚的装料量能够增多,进而提高了多晶硅的单次生产量,降低了多晶硅单次生产的成本,生产效率得到了提高,使经济效益得到提升。
36 | 一种光伏组件边框定位装置 | CN203367331U | 实用新型 | 终止 | 2013-07-17 | 2013-12-25 | H01L31/18(2006.01)I | 冷毅;刘鹏宇;董福华;万荣平;王红;高振洲;董曙光;金浩;陈康平 | 北京集佳知识产权代理有限公司; 晶科能源有限公司 | 北京集佳知识产权代理有限公司 | 本实用新型公开了一种光伏组件边框定位装置,包括设置于光伏组件边框两条对边之间的本体,所述本体与光伏组件边框两条对边过盈配合。工作过程中,所述本体能够为光伏组件边框部分提供足够的结构支持力,避免光伏组件边框部分在固化过程中产生收缩,保证所述光伏组件的整体尺寸符合相应生产加工工艺的需要。
37 | 一种光伏组件 | CN203339197U | 实用新型 | 终止 | 2013-07-15 | 2013-12-11 | H01L31/048(2006.01)I;H01L31/042(2006.01)I | 刘俊辉;刘亚锋;董曙光;金浩;陈康平 | 北京集佳知识产权代理有限公司; 晶科能源有限公司 | 北京集佳知识产权代理有限公司 | 本实用新型所提供的光伏组件,将太阳能电池片串联成每串数目相同的6串电池串,然后将6串电池串两两分为3组,组内串与串之间并联,组外组与组之间串联,同时为每组电池串并联一组旁路二极管。采用上述电路连接方式的光伏组件的输出功率与现有技术中光伏组件相同,其最大工作电压仅为现有技术中光伏组件的一半,可以直接应用于直流侧电压更低的独立光伏系统中,且与现有技术中的光伏组件相比,本实用新型中的光伏组件经过一系列的串联或并联可实现更多种类的直流侧电压。因此,本实用新型的光伏组件能够在保持功率密度不变的前提下,适用于更多类型的独立光伏系统,应用范围更广。
38 | 一种接线盒定位装置 | CN203339203U | 实用新型 | 终止 | 2013-06-27 | 2013-12-11 | H01L31/18(2006.01)I;H01L31/048(2006.01)I | 董福华;王圣建;刘鹏宇;王红;万荣平;高振洲;冷毅;陈登科;董曙光;金浩;陈康平 | 北京集佳知识产权代理有限公司; 晶科能源有限公司 | 北京集佳知识产权代理有限公司 | 本实用新型公开了一种接线盒定位装置,其基板上表面的长度方向的端部固定有与接线盒相配合的定位挡板,所述基板的上表面的长度方向的另一端设置有纵向滑轨,所述纵向滑轨的延伸方向与所述基板的上表面的长度方向一致,且所述纵向滑轨上可移动地设置有与接线盒相配合的底位挡板;所述定位挡板的两侧相对应地分别设置有第一横向滑轨和第二横向滑轨,所述第一横向滑轨和所述第二横向滑轨的延伸方向与所述纵向滑轨的延伸方向相垂直,且所述第一横向滑轨上可移动地设置有与接线盒相配合的第一侧位挡板,所述第二横向滑轨上可移动地设置有与接线盒相配合的第二侧位挡板。所述接线盒定位装置的整个装配和拆卸过程简便易行,且其工况适应能力较强。
39 | 砂浆回收处理工艺 | CN104232287A | 发明专利 | 驳回 | 2013-06-20 | 2014-12-24 | C10M175/00(2006.01)I | 高敏;徐志群;金浩;陈康平 | 北京集佳知识产权代理有限公司; 晶科能源有限公司 | 北京集佳知识产权代理有限公司 | 本发明公开了一种砂浆回收处理工艺,通过依次进行的离心分离、压滤分离和搅拌混合工艺步骤,先将砂浆中的碳化硅等有效固态物质分离出来,而后再将砂浆内的杂质和硅粉等通过压滤分离去除,之后再将除杂后的砂浆与之前分离出的碳化硅等有效固态物质重新混合,实现了砂浆的回收再利用。整个砂浆回收处理过程简便易行,处理效率较高。
40 | 一种硅片切割总成 | CN203331254U | 实用新型 | 终止 | 2013-06-20 | 2013-12-11 | B28D5/04(2006.01)I | 刘亮;高敏;徐志群;金浩;陈康平 | 北京集佳知识产权代理有限公司; 晶科能源有限公司 | 北京集佳知识产权代理有限公司 | 本实用新型公开了一种硅片切割总成,包括平行设置的主动辊和从动辊,所述主动辊和所述从动辊上套设有若干切割组,所述切割组包括若干平行设置的切割线,所述切割线的延伸方向与所述主动辊的轴线的延伸方向相垂直,相邻两切割组之间形成与硅锭拼接处相配合的切割空隙。工作过程中,所述切割空隙能够有效避免所述切割线进入硅锭拼接处产生空载磨损,避免因空载磨损导致的非工作性断线现象的发生,有效降低了所述硅片切割总成的断线率,并使其加工效率相应提高。
41 | 硅片打磨工艺及其设备 | CN104227523A | 发明专利 | 驳回 | 2013-06-19 | 2014-12-24 | B24B7/22(2006.01)I | 陈巧;孙立平;徐志群;金浩;陈康平 | 北京集佳知识产权代理有限公司; 晶科能源有限公司 | 北京集佳知识产权代理有限公司 | 本发明公开了一种硅片打磨设备,包括磨床,所述磨床的操作台上设置有基准块,所述基准块与物料间的配合面与所述磨床的操作台的作业面相垂直,所述基准块的后部设置有可驱动所述基准块沿其与物料间的配合面的垂直方向移动的调节驱动装置,且所述调节驱动装置与所述磨床相固定。所述硅片打磨设备的硅片打磨效率较高,并有效降低了工作人员的劳动强度。本发明还公开了一种应用上述硅片打磨设备的硅片打磨工艺。
42 | 一种过滤装置 | CN203329412U | 实用新型 | 终止 | 2013-06-18 | 2013-12-11 | B01D15/04(2006.01)I | 齐平;罗文斌;李淳伟;胡杉林;徐志群;金浩;陈康平 | 北京集佳知识产权代理有限公司; 晶科能源有限公司 | 北京集佳知识产权代理有限公司 | 本实用新型提供了一种过滤装置,其包括:多个依次连通并均能够容纳离子交换树脂的过滤容器;与设置在尾端的所述过滤容器连通的储液容器;驱动聚乙二醇从所述过滤容器流向所述储液容器的驱动装置。本实用新型提供的过滤装置,其能够使新购得的离子交换树脂对聚乙二醇进行过滤,以判断离子交换树脂对阴阳离子的吸附功能是否符合生产工艺要求,避免了因离子交换树脂因自身吸附功能不佳而对聚乙二醇的回收利用造成影响的风险。
43 | 光伏系统及其装配方法 | CN104242788A | 发明专利 | 驳回 | 2013-06-09 | 2014-12-24 | H02S10/00(2014.01)I | 刘俊辉;刘亚锋;金浩;陈康平 | 北京集佳知识产权代理有限公司; 晶科能源有限公司 | 北京集佳知识产权代理有限公司 | 本发明公开了一种光伏系统装配方法,通过依次进行的数据采集、数据分析、参数制定和实地安装实施步骤,利用数据分析软件对采集到的既定安装区域的环境气象数据进行分析后,规划并制定出各光伏组件装配模块所需的光伏组件装配量及其安装倾斜角度,并根据该规划结果对光伏系统进行实地固定安装。依照所述光伏系统装配方法装配后的光伏系统的整体发电效率得以显著提高。本发明还公开了一种用于上述光伏系统装配方法的光伏系统。
44 | 一种光伏组件及光伏接线盒 | CN203339179U | 实用新型 | 终止 | 2013-05-31 | 2013-12-11 | H01L31/042(2006.01)I;H01L31/048(2006.01)I | 胡国波;刘亚锋;董曙光;金浩;陈康平 | 北京集佳知识产权代理有限公司; 晶科能源有限公司 | 北京集佳知识产权代理有限公司 | 本实用新型提供了一种光伏组件,包括:层压件;包覆层压件边缘的多条边框中包括相对的第一边框和第二边框,第一边框上具有第一通孔,第二边框上具有第二通孔;设置于层压件背光面的光伏接线盒包括盒体,与盒体电性相连且远离盒体的端部穿过第一通孔的第一导线,与盒体电性相连且远离盒体的端部穿过第二通孔的第二导线,与第一导线远离盒体的端部相连的第一连接器,与第二导线远离盒体的端部相连的第二连接器。上述光伏组件的连接器位于光伏组件的侧面,因此安装人员只需将两块光伏组件侧面待连接的连接器对接即可,安装简单、便捷,既避免了抬高光伏组件造成的光伏组件滑落破损,又在节省人力的基础上提高了工作效率,降低了安装成本。
45 | 一种太阳能电池片抗PID效应能力的检测装置及检测方法 | CN104167989B | 发明授权 | 有效-授权 | 2013-05-20 | 2016-08-31 | H02S50/10(2014.01)I | 蒋方丹;黄纪德;郭长春;金浩;陈康平 | 北京集佳知识产权代理有限公司; 晶科能源有限公司 | 北京集佳知识产权代理有限公司 | 本发明实施例公开了一种太阳能电池片抗PID效应能力的检测装置和检测方法,其中所述检测装置包括:静电发生器,所述静电发生器包括高压电源供应器和与所述高压电源供应器相连的离子棒;位于所述离子棒下方的金属托盘,从而可以只用该检测装置通过直接对太阳能电池片进行检测,来判断所述太阳能电池片是否具有抗PID效应的能力,从而无需待所述太阳能电池片制作成太阳能电池组件,即可判断所述太阳能电池片是否具有抗PID效应的能力,进而避免了太阳能电池组件的制作工艺和封装材料对于其PID效应的测试结果的影响,提高了太阳能电池片PID效应检测结果的准确性,而且节约了时间和成本,有利于太阳能电池片的工艺优化。
46 | 一种太阳能电池片抗PID效应能力的检测装置及检测方法 | CN104167989A | 发明专利 | 有效-授权 | 2013-05-20 | 2014-11-26 | H02S50/10(2014.01)I | 蒋方丹;黄纪德;郭长春;金浩;陈康平 | 北京集佳知识产权代理有限公司; 晶科能源有限公司 | 北京集佳知识产权代理有限公司 | 本发明实施例公开了一种太阳能电池片抗PID效应能力的检测装置和检测方法,其中所述检测装置包括:静电发生器,所述静电发生器包括高压电源供应器和与所述高压电源供应器相连的离子棒;位于所述离子棒下方的金属托盘,从而可以只用该检测装置通过直接对太阳能电池片进行检测,来判断所述太阳能电池片是否具有抗PID效应的能力,从而无需待所述太阳能电池片制作成太阳能电池组件,即可判断所述太阳能电池片是否具有抗PID效应的能力,进而避免了太阳能电池组件的制作工艺和封装材料对于其PID效应的测试结果的影响,提高了太阳能电池片PID效应检测结果的准确性,而且节约了时间和成本,有利于太阳能电池片的工艺优化。
47 | 一种剥离强度裁切装置 | CN203241260U | 实用新型 | 终止 | 2013-04-08 | 2013-10-16 | G01N1/04(2006.01)I | 祝国栋;董曙光;刘亚锋;金浩;陈康平 | 北京集佳知识产权代理有限公司; 晶科能源有限公司 | 北京集佳知识产权代理有限公司 | 本实用新型公开了一种剥离强度裁切装置,包括底板,所述底板上设置有第一槽沟和第二槽沟,所述第一沟槽的右沟槽壁和所述第二沟槽的右沟槽壁的距离与被剥离物件所需宽度相等,所述第一沟槽的沟槽长度和所述第二沟槽的沟槽长度均与被剥离物件所需长度相等。该被剥离物件所需宽度指的是应该裁切出的实验材料的宽度,该被剥离物件所需长度指的是应该裁切出的实验材料的长度,使用时,将实验材料的右边的棱边与第二沟槽的右沟槽壁贴合固定,然后对准第一沟槽的右沟槽壁进行裁切,那么裁切出的实验材料不会出现裁斜或者宽度不对的情况,同时,沿第一沟槽和第二沟槽的长度方向裁切出实验材料的需要的长度,从而实现了实验材料的稳定裁切。
48 | 一种光伏组件层叠模板 | CN203242655U | 实用新型 | 终止 | 2013-03-29 | 2013-10-16 | H01L31/18(2006.01)I | 冯鑫;施尚林;金浩;陈康平;李仙德 | 北京集佳知识产权代理有限公司; 晶科能源有限公司 | 北京集佳知识产权代理有限公司 | 本申请公开了一种光伏组件层叠模板,该光伏组件层叠模板包括:本体;设置在所述本体上的多个间隔分布的定位标识;其中,所述定位标识包括:电池片定位区域以及焊条定位区域。在进行光伏组件封装时,采用两个所述光伏组件层叠模板,分别放置在下EVA层的首端和尾端,从而可以准确对各电池串进行定位,相对于现有的定位方法,准确度高,且提高了工作效率。
49 | 一种切割机 | CN203331252U | 实用新型 | 终止 | 2013-03-27 | 2013-12-11 | B28D5/04(2006.01)I;B28D7/00(2006.01)I | 杨进;徐志群;金浩;陈康平;李仙德 | 北京集佳知识产权代理有限公司; 晶科能源有限公司 | 北京集佳知识产权代理有限公司 | 本实用新型提供了一种切割机,包括导线轮支架和多个导线轮,其中,所述导线轮为滑轮外套,所述导线轮支架为能够同时调节所有所述滑轮外套位置的滑轮外套支架,所述滑轮外套支架包括与所述切割机的机台活动连接的支架座,和设置在所述支架座上且与多个所述滑轮外套一一对应连接的多个连接支架。本实用新型提供的切割机,采用的滑轮外套支架,可以同时对所有滑轮外套进行位置调节,避免了传统的逐个对多个定向轮支架进行调整的繁琐操作,大大节省了操作时间,较大程度的提高了NTC切割机的工作效率。
50 | 一种抗电势诱导衰减的太阳能电池片及其制作方法 | CN104064622A | 发明专利 | 驳回 | 2013-03-21 | 2014-09-24 | H01L31/18(2006.01)I;H01L31/0216(2014.01)I | 黄纪德;蒋方丹;金浩;陈康平 | 北京集佳知识产权代理有限公司; 晶科能源有限公司 | 北京集佳知识产权代理有限公司 | 本发明实施例公开了一种抗电势诱导衰减的太阳能电池片及其制作方法,该方法包括:利用氧化性气体对硅片进行等离子体清洗,在所述硅片表面形成第一层氧化硅薄膜;在所述第一层氧化硅薄膜表面形成减反射膜,所述减反射膜至少包括一层氧化硅薄膜。由于氧化硅薄膜具有优越的电绝缘特性和减反射作用,因此,利用本发明实施例所提供的制作方法制作的太阳能电池片与封装材料以及玻璃基板等之间具有良好的电绝缘性,从而使得其相应的光伏组件具有抗电势诱导衰减效应,提高了所述光伏组件长期工作在高负压环境中的电性能。
51 | 一种加热器 | CN203238347U | 实用新型 | 终止 | 2013-03-06 | 2013-10-16 | C30B15/14(2006.01)I | 高俊伟;陈义坤;汪奇;周慧敏;徐志群;金浩;陈康平;李仙德 | 北京集佳知识产权代理有限公司; 晶科能源有限公司 | 北京集佳知识产权代理有限公司 | 本实用新型公开了一种加热器,包括至少两片加热叶瓣,所述加热叶瓣的内表面为长方形的内表面,外表面为弧形的外表面。同时,本实用新型还提供了一种单晶炉,包括如上文所述的加热器。本实用新型所提供的单晶炉及其加热器,通过减小加热器叶瓣的散热面积,可以使热量集中于加热器的工作区域,减小能量的浪费。
52 | 一种组框机及其挡板 | CN203192825U | 实用新型 | 终止 | 2013-03-05 | 2013-09-11 | H01L31/18(2006.01)I | 胡占华;施尚林;金浩;陈康平;李仙德 | 北京集佳知识产权代理有限公司; 晶科能源有限公司 | 北京集佳知识产权代理有限公司 | 本实用新型公开了一种挡板,用于组框机,所述挡板为电木挡板。该种电木挡板的结构强度较高,长期使用也不易发生形变,能够有效保证组框机自动溢胶工艺的顺利实施,且相对于铁质挡板等金属材质挡板,该种电木挡板的重量较小,质地较为轻巧,使得轴承等相关配合件和承托件的工作强度适当降低,从而使其使用寿命相应延长,并使得组框机的后期维护成本相应降低。本实用新型还公开了一种应用上述挡板的组框机,其挡板部分的结构强度较高,不易发生形变,且其重量较小。
53 | 叉车及其物料叉车臂 | CN203187779U | 实用新型 | 终止 | 2013-02-26 | 2013-09-11 | C30B28/06(2006.01)I;C30B29/06(2006.01)I | 吕亚洲;龙昭钦;周慧敏;徐志群;金浩;陈康平;李仙德 | 北京集佳知识产权代理有限公司; 晶科能源有限公司 | 北京集佳知识产权代理有限公司 | 本实用新型提供了一种物料叉车臂,用于对多晶硅铸锭炉进行装卸料操作,包括用于与叉车的车身连接的连接件及与所述连接件连接,用于装卸物料的物料架,所述物料架包括:与所述连接件滑动配合的第一框架;与所述连接件滑动配合的第二框架;控制所述第一框架及所述第二框架相对靠近及远离的螺纹杆,所述螺纹杆的轴线与所述连接件的延伸方向平行。本实用新型提供的物料叉车臂,具有分别与连接件滑动配合的第一框架及第二框架,通过调节装置调节第一框架与第二框架之间的距离,以便于对多晶硅铸锭炉中不同大小的硅锭进行装卸操作,提高了物料叉车臂的通用性。本实用新型还提供了一种具有上述物料叉车臂的叉车。
54 | 一种光伏组件背板除胶装置 | CN203134848U | 实用新型 | 终止 | 2013-02-04 | 2013-08-14 | H01L31/18(2006.01)I | 董福华;王圣建;施尚林;金浩;陈康平;李仙德 | 北京集佳知识产权代理有限公司; 晶科能源有限公司 | 北京集佳知识产权代理有限公司 | 本实用新型公开了一种光伏组件背板除胶装置,包括杆体,所述杆体的前端部设置有铲板,所述铲板的一侧具有与背板边框处相配合的直角切割部,所述铲板的另一侧具有与背板主体部分相配合的曲面切割部。工作过程中,工作人员握住所述杆体,以控制所述铲板各切割部与背板的对应位置配合接触并前后滑动以实施除胶作业,整个除胶作业过程简便快捷,除胶效率较高。
55 | 一种光伏组件A字架 | CN203134822U | 实用新型 | 终止 | 2013-02-01 | 2013-08-14 | H01L31/042(2006.01)I | 董福华;王圣建;施尚林;金浩;陈康平;李仙德 | 北京集佳知识产权代理有限公司; 晶科能源有限公司 | 北京集佳知识产权代理有限公司 | 本实用新型公开了一种光伏组件A字架,包括支架,所述支架的底部设置有底架,所述底架的底部设置有若干滚轮,所述支架上设置有相互平行的第一承托板和第二承托板,所述第一承托板和所述第二承托板均与水平面相平行,且所述第一承托板与所述第二承托板沿竖直方向自上而下依次排布,所述第一承托板与所述第二承托板间具有与EVA板或背板相配合的储料间隙。使用过程中,所述第一承托板和所述第二承托板上可以同时分别放置两种不同规格的EVA板或背板,从而有效提高了所述光伏组件A字架的材料存放效率,并使得整个光伏组件生产加工效率得以相应提高。
56 | 一种烙铁头 | CN203124891U | 实用新型 | 终止 | 2013-01-29 | 2013-08-14 | B23K3/02(2006.01)I | 李永治;刘亚锋;金浩;陈康平;李仙德 | 北京集佳知识产权代理有限公司; 晶科能源有限公司 | 北京集佳知识产权代理有限公司 | 本实用新型公开了一种烙铁头,用于太阳能电池焊带的焊接,所述烙铁头的焊接面面积为30mm2~50mm2。与现有技术相比,本实用新型所提供的烙铁头的焊接面面积较大,则所述烙铁头的焊接面可以与焊带充分接触,避免虚焊和空焊现象的发生,提高了焊带与主栅间的焊接良率。
57 | 一种EL测试连接装置 | CN103048496A | 发明专利 | 有效-授权 | 2013-01-24 | 2013-04-17 | G01R1/04(2006.01)I;G01N21/88(2006.01)I | 张治文;宋小军;郑振声;施尚林;金浩;陈康平;李仙德 | 北京集佳知识产权代理有限公司; 晶科能源有限公司 | 北京集佳知识产权代理有限公司 | 本发明提供了一种EL测试连接装置,其包括:线盒底座,线盒底座上设置有多根能够与太阳能电池导通的导线;固定在线盒底座上用于与EL测试仪的顶针接触的多片铜片;分别将多片铜片与多根导线一一对应连接的连接线;设置在线盒底座的底面上能够卡设在太阳能电池上的卡具。本发明提供的EL测试连接装置,铜片不再设置在原有的盒盖上,而是固定在独立的线盒底座上,避免了盒盖结构的限制,使得其定位效果更佳,减少了铜片偏离顶针下移时的接触位置的几率,进而提高了测试成功率;采用独立的线盒底座,通过导线与太阳能电池连接,无需改造盒盖,避免了接线盒型号对EL测试的影响,提高了对不同太阳能电池的EL测试通用性。
58 | 一种EL测试连接装置 | CN103048496B | 发明授权 | 有效-授权 | 2013-01-24 | 2016-02-17 | G01R1/04(2006.01)I;G01N21/88(2006.01)I | 张治文;宋小军;郑振声;施尚林;金浩;陈康平;李仙德 | 北京集佳知识产权代理有限公司; 晶科能源有限公司 | 北京集佳知识产权代理有限公司 | 本发明提供了一种EL测试连接装置,其包括:线盒底座,线盒底座上设置有多根能够与太阳能电池导通的导线;固定在线盒底座上用于与EL测试仪的顶针接触的多片铜片;分别将多片铜片与多根导线一一对应连接的连接线;设置在线盒底座的底面上能够卡设在太阳能电池上的卡具。本发明提供的EL测试连接装置,铜片不再设置在原有的盒盖上,而是固定在独立的线盒底座上,避免了盒盖结构的限制,使得其定位效果更佳,减少了铜片偏离顶针下移时的接触位置的几率,进而提高了测试成功率;采用独立的线盒底座,通过导线与太阳能电池连接,无需改造盒盖,避免了接线盒型号对EL测试的影响,提高了对不同太阳能电池的EL测试通用性。
59 | 一种EL测试连接装置 | CN203132998U | 实用新型 | 终止 | 2013-01-24 | 2013-08-14 | G01N21/88(2006.01)I | 张治文;宋小军;郑振声;施尚林;金浩;陈康平;李仙德 | 北京集佳知识产权代理有限公司; 晶科能源有限公司 | 北京集佳知识产权代理有限公司 | 本实用新型提供了一种EL测试连接装置,其包括:线盒底座,线盒底座上设置有多根能够与太阳能电池导通的导线;固定在线盒底座上用于与EL测试仪的顶针接触的多片铜片;分别将多片铜片与多根导线一一对应连接的连接线;设置在线盒底座的底面上能够卡设在太阳能电池上的卡具。本实用新型提供的EL测试连接装置,铜片不再设置在原有的盒盖上,而是固定在独立的线盒底座上,避免了盒盖结构的限制,使得其定位效果更佳,减少了铜片偏离顶针下移时的接触位置的几率,进而提高了测试成功率;采用独立的线盒底座,通过导线与太阳能电池连接,无需改造盒盖,避免了接线盒型号对EL测试的影响,提高了对不同太阳能电池的EL测试通用性。
60 | 一种光伏组件包装总成 | CN203127309U | 实用新型 | 终止 | 2013-01-24 | 2013-08-14 | B65D19/06(2006.01)I | 刘鹏宇;王圣建;施尚林;金浩;陈康平;李仙德 | 北京集佳知识产权代理有限公司; 晶科能源有限公司 | 北京集佳知识产权代理有限公司 | 本实用新型公开了一种光伏组件包装总成,包括箱体,所述箱体上部套装有箱盖,所述箱体包括相互配合的左侧板、右侧板、前挡板和后挡板,且所述左侧板和所述右侧板分别与光伏组件的短边所在直线相垂直。使用过程中,所述左侧板、所述右侧板、所述前挡板和所述后挡板能够与光伏组件的各边沿处相配合,光伏组件装箱后,其短边与水平方向相一致,且各光伏组件自前挡板至后挡板依次排列放置,从而有效减小了装箱后的包装总成的整体宽度,有效提高了所述光伏组件包装总成的空间利用率,且各光伏组件无需堆放,从而避免了运输过程中光伏组件产生结构损伤等质量隐患。
61 | 一种光伏组件边框 | CN203134829U | 实用新型 | 终止 | 2013-01-24 | 2013-08-14 | H01L31/048(2006.01)I | 刘鹏宇;王圣建;施尚林;金浩;陈康平;李仙德 | 北京集佳知识产权代理有限公司; 晶科能源有限公司 | 北京集佳知识产权代理有限公司 | 本实用新型公开了一种光伏组件边框包括“U”形的光伏电池固定部和“L”形的组件固定部,其中,所述光伏电池固定部内表面靠近组件固定部的一侧设置有导流面,且所述导流面与水平方向呈负角。在将钢化玻璃固定在光伏电池固定部内的过程中,导流面对硅胶具有引流作用,硅胶向钢化玻璃靠近光伏电池固定部背面一侧的流动量较大,则溢出的硅胶不再从光伏电池固定部正面溢出,而是会沿导流面流出。则不需要再进行正面除胶的工序,节省了硅胶的用量,降低了光伏电池的生产成本。
62 | 一种同步运输带 | CN203127603U | 实用新型 | 终止 | 2013-01-23 | 2013-08-14 | B65G15/32(2006.01)I;B32B23/10(2006.01)I;B32B23/04(2006.01)I | 周志新;常丹华;施尚林;金浩;陈康平;李仙德 | 北京集佳知识产权代理有限公司; 晶科能源有限公司 | 北京集佳知识产权代理有限公司 | 本实用新型公开了一种同步运输带,包括由内至外依次设置的网布层和胶层,所述胶层的外部设置有与镀膜组件相配合的毛毡层。工作过程中,所述毛毡层直接与出料后的高温镀膜组件接触,该毛毡层不会与镀膜组件发生反应,且不会使镀膜组件表面产生印痕等现象,有效避免了镀膜组件发生结构损伤,保证了镀膜组件的产品质量,同时该毛毡层的防震、隔热性能较好,且其使用成本较低,从而使得镀膜组件的整体加工效果相应提高,并使其整体加工成本相应降低。
63 | 太阳能电池光伏组件系统 | CN103117319B | 发明授权 | 有效-授权 | 2013-01-21 | 2016-06-15 | H02S40/22(2014.01)I;H01L31/048(2014.01)I | 陈章洋;刘亚锋;金浩;陈康平;李仙德 | 北京集佳知识产权代理有限公司; 晶科能源有限公司 | 北京集佳知识产权代理有限公司 | 本发明实施例公开了一种太阳能电池光伏组件系统,包括:太阳能电池光伏组件;固定所述太阳能电池光伏组件的封装边框;固定在所述太阳能电池光伏组件两侧封装边框上的抛物镜,从而可以将照射到所述抛物镜上的一部分太阳光线发射到太阳能电池光伏组件上,以增加所述太阳能电池光伏组件单位面积上的光照强度,提高所述太阳能电池光伏组件的光电转换效率,进而提高所述太阳能电池光伏组件的发电量。
64 | 太阳能电池光伏组件系统 | CN103117319A | 发明专利 | 有效-授权 | 2013-01-21 | 2013-05-22 | H02S40/22(2014.01)I;H01L31/048(2014.01)I | 陈章洋;刘亚锋;金浩;陈康平;李仙德 | 北京集佳知识产权代理有限公司; 晶科能源有限公司 | 北京集佳知识产权代理有限公司 | 本发明实施例公开了一种太阳能电池光伏组件系统,包括:太阳能电池光伏组件;固定所述太阳能电池光伏组件的封装边框;固定在所述太阳能电池光伏组件两侧封装边框上的抛物镜,从而可以将照射到所述抛物镜上的一部分太阳光线发射到太阳能电池光伏组件上,以增加所述太阳能电池光伏组件单位面积上的光照强度,提高所述太阳能电池光伏组件的光电转换效率,进而提高所述太阳能电池光伏组件的发电量。
65 | 一种太阳能电池光伏组件 | CN103022171A | 发明专利 | 有效-授权 | 2013-01-17 | 2013-04-03 | H01L31/0224(2006.01)I;H01L31/05(2014.01)I | 赖斌;刘亚锋;金浩;陈康平;李仙德 | 北京集佳知识产权代理有限公司; 晶科能源有限公司 | 北京集佳知识产权代理有限公司 | 本发明实施例公开了一种太阳能电池光伏组件,包括:多个相互并联的电池串,且所述电池串的两端分别与太阳能电池光伏组件的正、负极相连;其中,所述电池串包括多个相互并联的电池片,从而在所述太阳能电池光伏组件工作过程中,部分电池片被遮挡时,不会影响其它电池片的正常工作,从根本上解决了热斑效应,进而提高了所述太阳能电池光伏组件性能和可靠性,降低了不必要的损失。
66 | 一种太阳能电池光伏组件 | CN103022171B | 发明授权 | 有效-授权 | 2013-01-17 | 2016-05-04 | H01L31/0224(2006.01)I;H01L31/05(2014.01)I | 赖斌;刘亚锋;金浩;陈康平;李仙德 | 北京集佳知识产权代理有限公司; 晶科能源有限公司 | 北京集佳知识产权代理有限公司 | 本发明实施例公开了一种太阳能电池光伏组件,包括:多个相互并联的电池串,且所述电池串的两端分别与太阳能电池光伏组件的正、负极相连;其中,所述电池串包括多个相互并联的电池片,从而在所述太阳能电池光伏组件工作过程中,部分电池片被遮挡时,不会影响其它电池片的正常工作,从根本上解决了热斑效应,进而提高了所述太阳能电池光伏组件性能和可靠性,降低了不必要的损失。
67 | 一种光伏组件 | CN203134839U | 实用新型 | 终止 | 2013-01-17 | 2013-08-14 | H01L31/052(2006.01)I;H01L31/048(2006.01)I | 占宇繁;刘亚锋;金浩;陈康平;李仙德 | 北京集佳知识产权代理有限公司; 晶科能源有限公司 | 北京集佳知识产权代理有限公司 | 本实用新型提供了一种光伏组件,包括太阳能电池片,位于所述太阳能电池片受光面上的盖板,及位于所述盖板背离所述太阳能电池片一侧方向上的聚光板;其中,所述聚光板包括多个聚光透镜,所述聚光透镜用于使经过其自身的光线汇聚。本实用新型所提供的光伏组件,通过在太阳能电池片受光一侧设置具有聚光透镜的聚光板,使光线透过聚光板后被聚合,从而增加了照射到太阳能电池片表面的光,提高了光能利用率,进而使太阳能电池片的光电转换效率提高,光伏组件的输出功率变大。
68 | 一种光伏组件 | CN203134820U | 实用新型 | 终止 | 2013-01-17 | 2013-08-14 | H01L31/042(2006.01)I;H01L31/048(2006.01)I | 李银;刘亚锋;金浩;陈康平;李仙德 | 北京集佳知识产权代理有限公司; 晶科能源有限公司 | 北京集佳知识产权代理有限公司 | 本实用新型提供了一种光伏组件,包括层压件,及包覆层压件四个边的四条边框;位于层压件背面的至少一条支撑梁,每条支撑梁的两个端部分别固定在四条边框中的两条边框上。本实用新型所提供的光伏组件,通过在层压件的背面设置支撑梁,使支撑梁的两个端部分别固定在光伏组件的两个边框上,当光伏组件在承受压力时,支撑梁能够分担边框的受力,并承托光伏组件的层压件,使组件能够保持几乎不发生弓形变形,从而有效地增强了光伏组件的刚性,避免了组件弓形变形造成的太阳能电池片破裂。
69 | 一种打包带拉力测试治具 | CN203083873U | 实用新型 | 终止 | 2012-12-13 | 2013-07-24 | G01N3/04(2006.01)I | 费春财 | 北京集佳知识产权代理有限公司; 晶科能源有限公司 | 北京集佳知识产权代理有限公司 | 本实用新型公开了一种打包带拉力测试治具,包括:固定柱,所述固定柱为圆柱形,所述固定柱的下表面固定在一支架上,且在所述固定柱上设置有固定凹槽;连接螺杆,所述连接螺杆的一端与所述支架连接,所述连接螺杆的另一端与一固定支架连接或与拉力测试仪连接。则在测试打包带拉力的时候,将打包带的头夹入固定凹槽内,然后将打包带缠绕在所述固定柱的侧面,通过固定凹槽和打包带自身的摩擦力来固定打包带。在打包带断裂之前,可以避免打包带的脱落。而且在受力点处,打包带与治具平滑接触,所述打包带的受力均匀。
70 | 一种SPIRE测试仪的导线固定夹具 | CN202975061U | 实用新型 | 终止 | 2012-12-12 | 2013-06-05 | G01R1/04(2006.01)I;G01R31/26(2006.01)I | 张治文;汪洋;林振超 | 北京集佳知识产权代理有限公司; 晶科能源有限公司 | 北京集佳知识产权代理有限公司 | 本实用新型公开了一种SPIRE测试仪的导线固定夹具,包括:用于固定测试仪的接出导线的插孔与所述测试仪之间的相对位置的卡线板。本实用新型提供的SPIRE测试仪的导线固定夹具,通过卡线板将测试仪的接出导线的插孔与测试仪之间的相对位置固定,因此不会出现接出导线掉落在测试仪机台台面的下面,进行测试时,不需要花费时间去捡接出导线;并且由于正负接出导线的插孔的位置已经确定,所以不需要再花费过多时间区分正负接出导线的插孔,只需一只手持被测组件的引出线,插入接出导线的插孔中,接线完成可以进行测试,另一只手可以空出来做其它的操作,从而简化了接线过程,节省了时间,提高了测试效率。
71 | 一种太阳能组件拆框工装 | CN102931291A | 发明专利 | 驳回 | 2012-11-28 | 2013-02-13 | H01L31/18(2006.01)I | 刘增胜;刘亚锋 | 北京集佳知识产权代理有限公司; 晶科能源有限公司 | 北京集佳知识产权代理有限公司 | 本发明公开了一种太阳能组件拆框工装,包括具有内螺纹的把手,分别于该把手的两端螺纹连接的第一丝杆和第二丝杆,以及设置在第一丝杆和第二丝杆外端的两个挡块。拆框时只需将本发明提供的太阳能组件拆框工装放置在组件中相对的两个边框之间,旋转把手,使得两个挡块相互远离,即可通过两个组件作用在边框上的力使得边框从角码中挣脱。从而方便快捷的完成拆框工作。综上所述,本发明通过简易机械装配的工装,便可实现简便快捷的拆框操作,整个拆框过程仅仅在挣脱角码的方向有力的作用,对于组件内部没有作用力,因此,完全避免了拆框过程中电池隐裂的风险,同时无需过多的维护保养工作,成本较低。
72 | 一种太阳能组件拆框工装 | CN202977505U | 实用新型 | 终止 | 2012-11-28 | 2013-06-05 | H01L31/18(2006.01)I | 刘增胜;刘亚锋 | 北京集佳知识产权代理有限公司; 晶科能源有限公司 | 北京集佳知识产权代理有限公司 | 本实用新型公开了一种太阳能组件拆框工装,包括具有内螺纹的把手,分别于该把手的两端螺纹连接的第一丝杆和第二丝杆,以及设置在第一丝杆和第二丝杆外端的两个挡块。拆框时只需将本实用新型提供的太阳能组件拆框工装放置在组件中相对的两个边框之间,旋转把手,使得两个挡块相互远离,即可通过两个组件作用在边框上的力使得边框从角码中挣脱。从而方便快捷的完成拆框工作。综上所述,本实用新型通过简易机械装配的工装,便可实现简便快捷的拆框操作,整个拆框过程仅仅在挣脱角码的方向有力的作用,对于组件内部没有作用力,因此,完全避免了拆框过程中电池隐裂的风险,同时无需过多的维护保养工作,成本较低。
73 | 一种晶体硅太阳能电池组件 | CN102945884A | 发明专利 | 驳回 | 2012-11-27 | 2013-02-27 | H01L31/052(2006.01)I;H01L31/048(2006.01)I | 刘增胜;刘亚锋 | 北京集佳知识产权代理有限公司; 晶科能源有限公司 | 北京集佳知识产权代理有限公司 | 本发明公开了一种晶体硅太阳能电池组件,包括基板、电池片和盖板,所述基板、所述电池片以及所述盖板间通过乙烯-醋酸乙烯共聚物相粘接,所述基板的中部具有可容纳水流通过的空腔,所述空腔的两端分别连接有供水装置和排水装置,所述空腔的顶部内表面上设置有若干与电池片相配合的散热片。工作过程中,冷却水通过所述供水装置通入所述空腔内,以便通过水流与所述空腔腔壁间的热交换将电池组件相关结构的热量带走,加快电池组件的散热,从而使得所述晶体硅太阳能电池组件的整体散热效率及其散热效果得以显著提高,并使其相关组件能够适应更高的聚光倍数,进而使得所述晶体硅太阳能电池组件的整体工作效率得以相应提高。
74 | 一种晶体硅太阳能电池组件 | CN202977487U | 实用新型 | 终止 | 2012-11-27 | 2013-06-05 | H01L31/052(2006.01)I | 刘增胜;刘亚锋 | 北京集佳知识产权代理有限公司; 晶科能源有限公司 | 北京集佳知识产权代理有限公司 | 本实用新型公开了一种晶体硅太阳能电池组件,包括基板、电池片和盖板,所述基板、所述电池片以及所述盖板间通过乙烯-醋酸乙烯共聚物相粘接,所述基板的中部具有可容纳水流通过的空腔,所述空腔的两端分别连接有供水装置和排水装置,所述空腔的顶部内表面上设置有若干与电池片相配合的散热片。工作过程中,冷却水通过所述供水装置通入所述空腔内,以便通过水流与所述空腔腔壁间的热交换将电池组件相关结构的热量带走,加快电池组件的散热,从而使得所述晶体硅太阳能电池组件的整体散热效率及其散热效果得以显著提高,并使其相关组件能够适应更高的聚光倍数,进而使得所述晶体硅太阳能电池组件的整体工作效率得以相应提高。
75 | 一种晶体硅组件 | CN102931241A | 发明专利 | 有效-授权 | 2012-11-26 | 2013-02-13 | H01L31/02(2006.01)I;H01L31/05(2014.01)I | 刘俊辉;刘亚锋 | 北京集佳知识产权代理有限公司; 晶科能源有限公司 | 北京集佳知识产权代理有限公司 | 本发明公开了一种晶体硅组件,包括基板和在上述基板上串联连接的电池片,电池片呈行列排布,电池片的行数小于列数,且在n和n+1列之间并联设置有旁路二极管,n为奇数。可见,本发明中,电池片采用了行数小于列数的横向排版方式,且在n和n+1列之间并联设置有旁路二极管,相比于现有技术中的行数大于列数的纵向排版方式,与旁路二极管并联的电池片的数量减少,在本发明提供的晶体硅组件发生局部热斑效应,而使得对应的旁路二极管导通时,被短接的电池片的数量减少,从而整个组件的输出功率的降低也相应地减少。
76 | 一种晶体硅组件 | CN102931241B | 发明授权 | 有效-授权 | 2012-11-26 | 2015-11-11 | H01L31/02(2006.01)I;H01L31/05(2014.01)I | 刘俊辉;刘亚锋 | 北京集佳知识产权代理有限公司; 晶科能源有限公司 | 北京集佳知识产权代理有限公司 | 本发明公开了一种晶体硅组件,包括基板和在上述基板上串联连接的电池片,电池片呈行列排布,电池片的行数小于列数,且在n和n+1列之间并联设置有旁路二极管,n为奇数。可见,本发明中,电池片采用了行数小于列数的横向排版方式,且在n和n+1列之间并联设置有旁路二极管,相比于现有技术中的行数大于列数的纵向排版方式,与旁路二极管并联的电池片的数量减少,在本发明提供的晶体硅组件发生局部热斑效应,而使得对应的旁路二极管导通时,被短接的电池片的数量减少,从而整个组件的输出功率的降低也相应地减少。
77 | 清洗切片机部件的装置及清洗工艺 | CN102921671B | 发明授权 | 有效-授权 | 2012-11-26 | 2015-06-17 | B08B3/12(2006.01)I;B08B3/02(2006.01)I;B08B13/00(2006.01)I | 游浪涯 | 北京集佳知识产权代理有限公司; 晶科能源有限公司 | 北京集佳知识产权代理有限公司 | 本发明公开了一种清洗切片机部件的装置,其包括:能够对水进行加热的蓄水箱;对切片机部件进行清洗的超声波清洗槽;设置在超声波清洗槽中,且与蓄水箱连通的喷水管;控制蓄水箱、超声波清洗槽和喷水管工作的控制器。本发明中,不仅使用水冲洗的方式对切片机部件进行清洗,还采用超声波对切片机部件进行第二次的精确清洗,提升了清洗效果,而且上述两个清洗过程都是在超声波清洗槽中进行,这样就可以使用一定量的水对多个切片机部件进行清洗并节约用水量,大大降低了生产成本。本发明还提供了一种清洗切片机部件的工艺。
78 | 清洗切片机部件的装置及清洗工艺 | CN102921671A | 发明专利 | 有效-授权 | 2012-11-26 | 2013-02-13 | B08B3/12(2006.01)I;B08B3/02(2006.01)I;B08B13/00(2006.01)I | 游浪涯 | 北京集佳知识产权代理有限公司; 晶科能源有限公司 | 北京集佳知识产权代理有限公司 | 本发明公开了一种清洗切片机部件的装置,其包括:能够对水进行加热的蓄水箱;对切片机部件进行清洗的超声波清洗槽;设置在超声波清洗槽中,且与蓄水箱连通的喷水管;控制蓄水箱、超声波清洗槽和喷水管工作的控制器。本发明中,不仅使用水冲洗的方式对切片机部件进行清洗,还采用超声波对切片机部件进行第二次的精确清洗,提升了清洗效果,而且上述两个清洗过程都是在超声波清洗槽中进行,这样就可以使用一定量的水对多个切片机部件进行清洗并节约用水量,大大降低了生产成本。本发明还提供了一种清洗切片机部件的工艺。
79 | 坩埚护板改良装置 | CN202968736U | 实用新型 | 终止 | 2012-11-26 | 2013-06-05 | C30B11/00(2006.01)I | 王冬娇;龙昭钦;周慧敏;徐志群 | 北京集佳知识产权代理有限公司; 晶科能源有限公司 | 北京集佳知识产权代理有限公司 | 本实用新型涉及一种坩埚护板装置。普通的坩埚护板装置,铺于坩埚底部的籽晶会漂浮被熔掉,及由于受侧加热器的辐射温度较高,靠近坩埚的籽晶也会被熔掉,本实用新型坩埚护板改良装置的使用大大减少了侧部加热器辐射的热量对底部籽晶的影响,减少底部边缘籽晶熔化的程度,解决了保证了底部籽晶整体的完整性,在长晶阶段,对初期边缘长晶有保温隔热效果,增加类单晶的比例,使得坩埚护板在使用中更加方便。
80 | 一种晶体硅组件 | CN202948954U | 实用新型 | 终止 | 2012-11-26 | 2013-05-22 | H01L31/048(2006.01)I;H01L31/05(2006.01)I | 刘俊辉;刘亚锋 | 北京集佳知识产权代理有限公司; 晶科能源有限公司 | 北京集佳知识产权代理有限公司 | 本实用新型公开了一种晶体硅组件,包括基板和在上述基板上串联连接的电池片,电池片呈行列排布,电池片的行数小于列数,且在n和n+1列之间并联设置有旁路二极管,n为奇数。可见,本实用新型中,电池片采用了行数小于列数的横向排版方式,且在n和n+1列之间并联设置有旁路二极管,相比于现有技术中的行数大于列数的纵向排版方式,与旁路二极管并联的电池片的数量减少,在本实用新型提供的晶体硅组件发生局部热斑效应,而使得对应的旁路二极管导通时,被短接的电池片的数量减少,从而整个组件的输出功率的降低也相应地减少。
81 | 一种单晶截断机及其夹具 | CN202964953U | 实用新型 | 终止 | 2012-11-21 | 2013-06-05 | B28D7/04(2006.01)I | 杨进;高敏;徐勇兵 | 北京集佳知识产权代理有限公司; 晶科能源有限公司 | 北京集佳知识产权代理有限公司 | 本实用新型公开了一种单晶截断机及其夹具,该单晶截断机夹具具有相互对称的第一夹具本体和第二夹具本体,所述单晶截断机夹具还包括夹板,所述夹板包括固定连接的底托平板和切割挡板;所述底托平板与切割挡板相互垂直;所述底托平板下表面紧贴工作台的工作面,所述切割挡板紧贴第一夹具本体的夹面,所述第一夹具本体靠近硅块切割过程中,刀具最后接触的硅块表面。同时,还公开了包含上述夹具的单晶截断机,由于上述夹具将夹单晶硅棒的类似U槽夹面改进为可以夹多晶硅块的平面,使得将单晶截断机改进为可以截断多晶硅块的截断机,改善了现有技术中单晶截断机大量闲置,长期待机的现状,且在夹具本体上增加的夹板,形状简单,易于实现。
82 | 一种多晶铸锭高效冷却的技术方法 | CN102978709A | 发明专利 | 有效-授权 | 2012-11-16 | 2013-03-20 | C30B33/02(2006.01)I;C30B28/06(2006.01)I;C30B29/06(2006.01)I | 周慧敏;冷金标;周建国;龙昭钦;徐志群 | 北京集佳知识产权代理有限公司; 晶科能源有限公司 | 北京集佳知识产权代理有限公司 | 一种多晶铸锭高效冷却的技术方法,进入退火阶段炉体不进气,不出气保持恒压,炉体内的气体的温度与炉体内的温度一致,炉体内的气体作为介质就可以把更多的热传给炉壁流动的水,在不影响成晶率及生产周期的前提下使多晶铸锭冷却效率更加高效明显,并大量减少冷却气体的使用量,较大程度上降低生产成本。
83 | 一种多晶铸锭高效冷却的技术方法 | CN102978709B | 发明授权 | 有效-授权 | 2012-11-16 | 2016-04-06 | C30B33/02(2006.01)I;C30B28/06(2006.01)I;C30B29/06(2006.01)I | 周慧敏;冷金标;周建国;龙昭钦;徐志群 | 北京集佳知识产权代理有限公司; 晶科能源有限公司 | 北京集佳知识产权代理有限公司 | 一种多晶铸锭高效冷却的技术方法,进入退火阶段炉体不进气,不出气保持恒压,炉体内的气体的温度与炉体内的温度一致,炉体内的气体作为介质就可以把更多的热传给炉壁流动的水,在不影响成晶率及生产周期的前提下使多晶铸锭冷却效率更加高效明显,并大量减少冷却气体的使用量,较大程度上降低生产成本。
84 | 一种直拉单晶法的冷却工艺 | CN102978688A | 发明专利 | 有效-授权 | 2012-11-16 | 2013-03-20 | C30B15/00(2006.01)I | 周慧敏;高俊伟;汪奇;徐志群 | 北京集佳知识产权代理有限公司; 晶科能源有限公司 | 北京集佳知识产权代理有限公司 | 一种直拉单晶法的冷却工艺,即在冷却时,停止向炉体内通入冷却气体,与此同时,关闭真空泵,这样,就形成了一个密闭的空间,炉体内的气体作为介质就可以把更多的热传给炉壁流动的水,冷却效率更高。本发明在保证直拉单晶硅棒质量、成晶率以及生产周期的前提下,不仅使直拉法冷却工艺更加高效明显,还大大降低了冷却气体的使用量,从而较大程度上降低直拉法的生产成本。
85 | 一种直拉单晶法的冷却工艺 | CN102978688B | 发明授权 | 有效-授权 | 2012-11-16 | 2015-07-08 | C30B15/00(2006.01)I | 周慧敏;高俊伟;汪奇;徐志群 | 北京集佳知识产权代理有限公司; 晶科能源有限公司 | 北京集佳知识产权代理有限公司 | 一种直拉单晶法的冷却工艺,即在冷却时,停止向炉体内通入冷却气体,与此同时,关闭真空泵,这样,就形成了一个密闭的空间,炉体内的气体作为介质就可以把更多的热传给炉壁流动的水,冷却效率更高。本发明在保证直拉单晶硅棒质量、成晶率以及生产周期的前提下,不仅使直拉法冷却工艺更加高效明显,还大大降低了冷却气体的使用量,从而较大程度上降低直拉法的生产成本。
86 | 一种循环回收硅片切割液蒸馏水的工艺 | CN102977990A | 发明专利 | 有效-授权 | 2012-11-16 | 2013-03-20 | C10M175/00(2006.01)I;C02F9/10(2006.01)I | 石振亮;郑金发 | 北京集佳知识产权代理有限公司; 晶科能源有限公司 | 北京集佳知识产权代理有限公司 | 本发明提供了一种硅切割液回收蒸馏水的循环工艺,通过简单的工艺设计实现100%循环利用,有效的将蒸馏水补充在各个用水环节,整个回收用水与排水构成一个封闭循环系统;避免了高COD污水的直排,等效于切割液的充分利用,投资小、见效快;实用性强。
87 | 一种硅切割液回收蒸馏水的循环工艺 | CN102977990B | 发明授权 | 有效-授权 | 2012-11-16 | 2014-04-16 | C10M175/00(2006.01)I;C02F9/10(2006.01)I | 石振亮;郑金发 | 北京集佳知识产权代理有限公司; 晶科能源有限公司 | 北京集佳知识产权代理有限公司 | 本发明提供了一种硅切割液回收蒸馏水的循环工艺,通过简单的工艺设计实现100%循环利用,有效的将蒸馏水补充在各个用水环节,整个回收用水与排水构成一个封闭循环系统;避免了高COD污水的直排,等效于切割液的充分利用,投资小、见效快;实用性强。
88 | 一种用于太阳能硅片切割的废砂浆的回收工艺 | CN102976323A | 发明专利 | 视为撤回 | 2012-11-16 | 2013-03-20 | C01B31/36(2006.01)I | 邹冬旗 | 北京集佳知识产权代理有限公司; 晶科能源有限公司 | 北京集佳知识产权代理有限公司 | 本发明公开了一种用于太阳能硅片切割的废砂浆的回收工艺,在碱洗后的离心清洗步骤后加上水洗和离心清洗的步骤,能有效的降低碳化硅中Na2SiO3的含量;在水洗的步骤中,Na2SiO3溶于水中,离心清洗的步骤将Na2SiO3与碳化硅分离,从而降低Na2SiO3在碳化硅中的含量,提高回收砂中SiC的含量。
89 | 一种硅棒和玻璃板粘接的工艺 | CN102975301A | 发明专利 | 视为撤回 | 2012-11-16 | 2013-03-20 | B28D7/00(2006.01)I;C09J11/04(2006.01)I | 徐勇兵 | 北京集佳知识产权代理有限公司; 晶科能源有限公司 | 北京集佳知识产权代理有限公司 | 本发明提供了一种硅棒和玻璃板粘接的工艺,将硅块和玻璃板粘接在一起,在粘合过程中取适量的A组份和B组份,按相应的比例称重,在其质量总和的基础上添加少量添加剂,混合均匀后,均匀涂覆在硅棒表面和玻璃板表面。本发明的工艺增强了粘合剂固化后的硬度和硅棒切割后的良品率,以达到解决崩边、边缘的目的。
90 | 一种晶体硅光伏组件及其盖板 | CN102916070A | 发明专利 | 驳回 | 2012-11-16 | 2013-02-06 | H01L31/052(2006.01)I;H01L31/048(2006.01)I | 胡国波;刘亚锋 | 北京集佳知识产权代理有限公司; 晶科能源有限公司 | 北京集佳知识产权代理有限公司 | 本发明公开了一种盖板,用于晶体硅光伏组件,所述盖板的上表面具有若干凸起,所述凸起为半球形,且各所述凸起沿所述盖板的上表面的长度方向及其宽度方向依次均布。工作过程中,所述凸起能够有效吸收不同角度入射的太阳光,以便太阳光在所述盖板的上表面形成漫反射,从而显著降低了因反射造成的光照损失,有效提高太阳光的光照利用率,并使所述晶体硅光伏组件在不同角度的光照入射条件下的光照利用率得以相应提高。本发明还公开了一种应用上述盖板的晶体硅光伏组件,该晶体硅光伏组件的光照利用率较高,且其光照损失较小。
91 | 一种用于单晶晶棒测量的装置 | CN203084090U | 实用新型 | 终止 | 2012-11-16 | 2013-07-24 | G01R31/00(2006.01)I;G01R1/02(2006.01)I | 杨小刚;刘小根 | 北京集佳知识产权代理有限公司; 晶科能源有限公司 | 北京集佳知识产权代理有限公司 | 本实用新型涉及一种用于单晶晶棒测量的装置。普通的单晶晶棒测量时,需要经常性搬动晶棒,劳动强度很大,本实用新型用于单晶晶棒测量的装置就是结合晶棒尺寸设计个圆台,可旋转,在测量一侧的电性能后旋转圆台,即可测量另一侧的性能,无需搬动晶棒,从而大大降低员工的劳动强度,提高工作效率,使得用于单晶晶棒测量的装置更加方便快捷。
92 | 一种采用机器修复硅片倒角的装置 | CN202943504U | 实用新型 | 终止 | 2012-11-16 | 2013-05-22 | B24B9/06(2006.01)I | 徐勇兵;高敏 | 北京集佳知识产权代理有限公司; 晶科能源有限公司 | 北京集佳知识产权代理有限公司 | 本实用新型涉及一种采用机器修复硅片倒角的装置。在现有晶体硅片由于人工修复边缘时,会造成倒角异常,无法人工修复,至使硅片成为次品。本实用新型的一种采用机器修复倒角装置,包括倒角机V槽、硅片、硅块、装夹装置;其中:硅片和硅块置于倒角机V槽内,硅块设置于硅片两侧,装夹装置设置在硅块上,硅块通过装夹装置紧固硅片。利用机器修复硅片倒角,可以减少因倒角不良而废弃的硅片,降低了生产使用成本,同时也提高了硅片的正品率。
93 | 一种用于单晶切方搬运的装置 | CN202944816U | 实用新型 | 终止 | 2012-11-16 | 2013-05-22 | B65G35/00(2006.01)I | 杨小刚;刘小根;郑雪华 | 北京集佳知识产权代理有限公司; 晶科能源有限公司 | 北京集佳知识产权代理有限公司 | 本实用新型涉及一种用于单晶切方搬运的装置。普通的单晶切方搬运,采用手动搬运,劳动强度很大。本实用新型的一种用于单晶切方搬运的装置,其中:工字钢位于房顶承重梁之间,工字钢下方固定设置有水平移动轨道,垂直移动轨道与水平移动轨道滑动连接,气动平衡吊与垂直移动轨道连接,夹紧装置通过轴与气动平衡吊连接。本实用新型用于单晶切方搬运的装置就是结合晶棒尺寸设计夹具,使用气动平衡吊,降低作业劳动强度提高工作效率以利物料安全搬运,使得晶棒在搬运过程中更加方便。
94 | 一种多晶铸锭炉中保护籽晶完整性的装置 | CN202945375U | 实用新型 | 终止 | 2012-11-16 | 2013-05-22 | C30B28/06(2006.01)I;C30B11/00(2006.01)I | 龙昭钦;王冬娇;周慧敏;徐志群 | 北京集佳知识产权代理有限公司; 晶科能源有限公司 | 北京集佳知识产权代理有限公司 | 本实用新型涉及一种多晶铸锭炉中保护籽晶完整性的装置。普通的多晶铸锭炉热场装置,只有石墨护板,本实用新型多晶铸锭炉热场装置就是在石墨护板的侧部偏下增加一周的辐射挡板,阻挡侧部加热器一次性辐射,减少底部受热量,起到增大底部温度梯度,实现底部籽晶100%完整,单晶体积占到90%以上,解决了因辐射无法保持子晶完整性的烦恼,使得多晶铸锭炉热场装置在加工中更加方便。
95 | 一种晶体硅光伏组件及其盖板 | CN202948961U | 实用新型 | 终止 | 2012-11-16 | 2013-05-22 | H01L31/052(2006.01)I;H01L31/048(2006.01)I | 胡国波;刘亚锋 | 北京集佳知识产权代理有限公司; 晶科能源有限公司 | 北京集佳知识产权代理有限公司 | 本实用新型公开了一种盖板,用于晶体硅光伏组件,所述盖板的上表面具有若干凸起,所述凸起为半球形,且各所述凸起沿所述盖板的上表面的长度方向及其宽度方向依次均布。工作过程中,所述凸起能够有效吸收不同角度入射的太阳光,以便太阳光在所述盖板的上表面形成漫反射,从而显著降低了因反射造成的光照损失,有效提高太阳光的光照利用率,并使所述晶体硅光伏组件在不同角度的光照入射条件下的光照利用率得以相应提高。本实用新型还公开了一种应用上述盖板的晶体硅光伏组件,该晶体硅光伏组件的光照利用率较高,且其光照损失较小。
96 | 一种浆料的回收方法 | CN102925276A | 发明专利 | 有效-授权 | 2012-11-15 | 2013-02-13 | C10M175/00(2006.01)I;C01B31/36(2006.01)I;C08G65/34(2006.01)I | 罗文斌;朱伟杰;胡杉林;李淳伟;齐平 | 北京集佳知识产权代理有限公司; 晶科能源有限公司 | 北京集佳知识产权代理有限公司 | 本发明公开了本发明提供了一种浆料的回收方法,用于回收浆料中的聚乙二醇和碳化硅粉末,其包括以下步骤:调配初始浆料的密度,得到预处理浆料;对预处理浆料进行第一次分级分离,得到碳化硅和第一悬浮液;对第一悬浮液进行第二次分级分离,得到碳化硅和第二悬浮液;对第二悬浮液进行过滤,得到聚乙二醇和滤渣;对滤渣进行离线分离,得到聚乙二醇和过滤渣。本发明通过对第一次分级分离后得到的第一悬浮液进行第二次分级分离,增大了对碳化硅的回收率;对第二次分级分离后的第二悬浮液进行过滤,从而实现了对悬浮液的进一步回收;此外,还对第二次分级分离后的滤渣进行了进一步的回收。因此,本发明提供的浆料的回收方法极大的提高了回收率。
97 | 一种浆料的回收方法 | CN102925276B | 发明授权 | 有效-授权 | 2012-11-15 | 2014-05-07 | C10M175/00(2006.01)I;C01B31/36(2006.01)I;C08G65/34(2006.01)I | 罗文斌;朱伟杰;胡杉林;李淳伟;齐平 | 北京集佳知识产权代理有限公司; 晶科能源有限公司 | 北京集佳知识产权代理有限公司 | 本发明公开了本发明提供了一种浆料的回收方法,用于回收浆料中的聚乙二醇和碳化硅粉末,其包括以下步骤:调配初始浆料的密度,得到预处理浆料;对预处理浆料进行第一次分级分离,得到碳化硅和第一悬浮液;对第一悬浮液进行第二次分级分离,得到碳化硅和第二悬浮液;对第二悬浮液进行过滤,得到聚乙二醇和滤渣;对滤渣进行离线分离,得到聚乙二醇和过滤渣。本发明通过对第一次分级分离后得到的第一悬浮液进行第二次分级分离,增大了对碳化硅的回收率;对第二次分级分离后的第二悬浮液进行过滤,从而实现了对悬浮液的进一步回收;此外,还对第二次分级分离后的滤渣进行了进一步的回收。因此,本发明提供的浆料的回收方法极大的提高了回收率。
98 | 一种搅拌装置 | CN202942832U | 实用新型 | 终止 | 2012-11-07 | 2013-05-22 | B01F7/18(2006.01)I | 朱伟杰 | 北京集佳知识产权代理有限公司; 晶科能源有限公司 | 北京集佳知识产权代理有限公司 | 本实用新型公开了一种搅拌装置,包括上端开口的搅拌容器、设置在所述搅拌容器上方的电机、通过端部与所述电机的输出端相连的搅拌杆、固定在所述搅拌杆中部的齿轮式搅拌桨、固定在所述搅拌杆的自由端的锚式搅拌桨和两端开口的筒状挡板,其中,所述搅拌杆伸入所述搅拌容器内;所述筒状挡板套装并固定在所述搅拌杆上,且其位于所述搅拌容器内;所述齿轮式搅拌桨位于所述筒状挡板内,所述锚式搅拌桨位于所述搅拌桨外。本实用新型提供的搅拌装置能够使浆液做上下循环流动,大块的固态物质在循环过程中被打碎多次,便于浆料形成匀浆,利于浆料的后续生产。
99 | 多线切割机 | CN202943764U | 实用新型 | 终止 | 2012-10-29 | 2013-05-22 | B28D5/04(2006.01)I;B28D7/00(2006.01)I | 游浪涯 | 北京集佳知识产权代理有限公司; 晶科能源有限公司 | 北京集佳知识产权代理有限公司 | 本实用新型公开了一种多线切割机,其转轴能够沿顺时针方向或逆时针方向双向转动,且各所述转轴的转动方向相一致,所述机架上还设置有控制各所述转轴双向旋转的控制模块。工作过程中,所述控制模块能够控制所述转轴在完成正向旋转后再逆向旋转,使得切割线能够实现双向运行,从而能够将单条切割线进行两次加工利用,使得切割线的利用率提高了一倍,从而使得所述多线切割机的加工效率得以相应提高,并使其加工成本得以相应降低。
100 | 一种用于晶体硅切方的辅助检测工具 | CN203190928U | 实用新型 | 终止 | 2012-10-26 | 2013-09-11 | G01B5/20(2006.01)I;G01B5/24(2006.01)I | 刘超 | 北京集佳知识产权代理有限公司; 晶科能源有限公司 | 北京集佳知识产权代理有限公司 | 本实用新型公开了一种用于晶体硅切方的辅助检测工具,包括承托板和设置在承托板上的第一侧顶板,第一侧顶板垂直于承托板。应用时,将晶体硅切方放置在承托板上,并使其底面抵在第一侧顶板上,则底面上紧贴承托板的第一侧边未接触第一侧顶板或底面上与上述第一侧边相对的第二侧边未接触第一侧顶板,然后,利用游标卡尺等工具测量第一侧边或第二侧边与第一侧顶板的距离并记为L,L即为晶体硅切方的斜度,若L超过标准值则回收或重加工该晶体硅切方,若L未超过标准值,则使该晶体硅切方进入后续生产步骤。本实用新型提供的辅助检测工具能够检测晶体硅切方的斜度,避免斜度不达标的晶体硅切方流入后续生产步骤,提高最终产品的合格率。
101 | 一种单晶炉 | CN202945363U | 实用新型 | 终止 | 2012-10-23 | 2013-05-22 | C30B15/00(2006.01)I;C30B29/06(2006.01)I | 高俊伟;周慧敏;汪奇;徐志群 | 北京集佳知识产权代理有限公司; 晶科能源有限公司 | 北京集佳知识产权代理有限公司 | 本实用新型提供了一种单晶炉,包括炉体、坩埚托杆,其还包括:设置在炉体内腔空间底部的固化毡护盘,固化毡护盘上设置有允许坩埚托杆、单晶炉的电极和排气护套穿过的通孔;设置在固化毡护盘底部的固化毡保温板,固化毡保温板上设置有允许坩埚托杆穿过的托杆孔。本实用新型提供的单晶炉,采用固化毡材料的固化毡护盘和固化毡保温板,代替现有技术中的石墨材料的炉底护盘和保温板,通过固化毡优于石墨的隔热性能,来减少炉体内热场中的热量散失,降低了加热器对电能的消耗,显著的降低了生产成本。
102 | 一种滤光片及红外探伤仪 | CN202975383U | 实用新型 | 终止 | 2012-10-17 | 2013-06-05 | G02B5/20(2006.01)I;G02B1/02(2006.01)I;G01N21/88(2006.01)I | 姚永锋;杨小刚;刘小根;付煜 | 北京集佳知识产权代理有限公司; 晶科能源有限公司 | 北京集佳知识产权代理有限公司 | 本实用新型公开了一种滤光片及红外探伤仪,所述滤光片为单晶硅滤光片。采用单晶硅片制造滤光片,硅材料相对于红外光而言为透明介质,可将滤光片做的较厚,进而使得滤光片不易破碎,使得其具有较长的使用寿命;且可直接有单晶硅片切割、抛光制成,工艺简单,成本较低。
103 | 一种单晶炉及其坩埚限位装置 | CN202945362U | 实用新型 | 终止 | 2012-10-12 | 2013-05-22 | C30B15/00(2006.01)I | 高俊伟;李雷;周慧敏;徐志群 | 北京集佳知识产权代理有限公司; 晶科能源有限公司 | 北京集佳知识产权代理有限公司 | 本实用新型公开了一种坩埚限位装置,用于表征单晶炉坩埚的位置,所述坩埚限位装置包括定位标尺(2)、连杆(1),所述连杆(1)的一端用于与所述坩埚固定连接,所述连杆(1)的另一端与所述定位标尺(2)相连接。同时,还公开了一种单晶炉,所述单晶炉包括上述坩埚限位装置。
104 | 一种多晶硅铸锭炉 | CN102776564A | 发明专利 | 驳回 | 2012-08-30 | 2012-11-14 | C30B28/06(2006.01)I;C30B29/06(2006.01)I | 任一鸣;周慧敏;龙昭钦;周建国;徐志群 | 北京集佳知识产权代理有限公司; 晶科能源有限公司 | 北京集佳知识产权代理有限公司 | 本发明提供了一种多晶硅铸锭炉,包括隔热笼、坩埚和定向助凝块,所述隔热笼内表面设置有石墨纸。所述石墨纸的表面光滑,对红外热辐射有很好的反射作用,减小了炉内热量的散失,提高了隔热笼的保温隔热能力,进而减少硅锭生产过程中的能耗,提高了能源利用率。
105 | 花篮传送装置 | CN202765687U | 实用新型 | 终止 | 2012-08-30 | 2013-03-06 | B65G15/12(2006.01)I | 刘小根 | 北京集佳知识产权代理有限公司; 晶科能源有限公司 | 北京集佳知识产权代理有限公司 | 本实用新型公开了一种花篮传送装置,包括机架,所述机架上设置有供料传送带和回料传送带,且所述供料传送带的转动方向与所述回料传送带的转动方向相反;所述机架上还设置有与所述供料传送带相配合的第一驱动装置以及与所述回料传送带相配合的第二驱动装置。工作过程中,装有硅片的花篮经由所述供料传送带输送至检验室处,同时,取出硅片后的空花篮经由所述回料传送带被输送至原工位处,由于所述供料传送带和所述回料传送带同时工作,使其产品传送效率较高,并使得整个产品流水线能够同步实现花篮的双向输送,大大提高了整个流水线的生产效率,并使其整体产能得以相应提高。
106 | 一种多晶硅铸锭方法 | CN102758252B | 发明授权 | 有效-授权 | 2012-08-07 | 2016-02-17 | C30B28/06(2006.01)I;C30B29/06(2006.01)I | 戴云林;周慧敏;周建国;龙昭钦;徐志群 | 北京集佳知识产权代理有限公司; 晶科能源有限公司 | 北京集佳知识产权代理有限公司 | 本发明公开了一种多晶硅铸锭方法,包括向坩埚中填放硅料;关闭隔热笼对所述坩埚内硅料进行加热;在硅料熔化阶段逐步打开所述隔热笼至设定位置,使坩埚内液态硅料处于过冷状态。所述技术方案通过逐步打开所述隔热笼至设定位置,使所述隔热笼底部开口逐渐增大,从而使得所述坩埚底部处于过冷状态,使得熔化后的液态硅料在坩埚内具有由下至上的温度差,即坩埚内的液态硅料的温度由下至上是逐渐增大的,坩埚底部温度最低。在长晶阶段,由于所述温度差的存在,硅晶粒从坩埚底部区域开始逐渐向上生长,避免了此时其他区域多晶硅的生长,从而增大多晶硅的晶粒平均尺寸,从而降低多晶硅的晶体缺陷与晶界。
107 | 一种多晶硅铸锭方法 | CN102758252A | 发明专利 | 有效-授权 | 2012-08-07 | 2012-10-31 | C30B28/06(2006.01)I;C30B29/06(2006.01)I | 戴云林;周慧敏;周建国;龙昭钦;徐志群 | 北京集佳知识产权代理有限公司; 晶科能源有限公司 | 北京集佳知识产权代理有限公司 | 本发明公开了一种多晶硅铸锭方法,包括:向坩埚中填放硅料;关闭隔热笼对所述坩埚内硅料进行加热;在硅料熔化阶段逐步打开所述隔热笼至设定位置,使坩埚内液态硅料处于过冷状态。所述技术方案通过逐步打开所述隔热笼至设定位置,使所述隔热笼底部开口逐渐增大,从而使得所述坩埚底部处于过冷状态,使得熔化后的液态硅料在坩埚内具有由下至上的温度差,即坩埚内的液态硅料的温度由下至上是逐渐增大的,坩埚底部温度最低。在长晶阶段,由于所述温度差的存在,硅晶粒从坩埚底部区域开始逐渐向上生长,避免了此时其他区域多晶硅的生长,从而增大多晶硅的晶粒平均尺寸,从而降低多晶硅的晶体缺陷与晶界。
108 | 一种砂浆回收工艺 | CN102730688A | 发明专利 | 驳回 | 2012-07-24 | 2012-10-17 | C01B31/36(2006.01)I | 石振亮;郑金发;苏友旗 | 北京集佳知识产权代理有限公司; 晶科能源有限公司 | 北京集佳知识产权代理有限公司 | 本发明公开了一种砂浆回收工艺,通过依次进行的离心分离、配浆、酸洗、二次离心分离、二次配浆、离心清洗、干燥和均匀化处理工艺步骤,利用离心分离工艺代替原有的碱反应工艺,有效避免了工艺实施过程中因碱反应过程而出现的硅酸盐,从而大大降低了后续水清洗工序的操作难度,同时避免了硅酸盐在酸反应阶段产生硅酸的现象,从而保证了碳化硅的反应速率,进而使得整个砂浆回收工艺的实施效率及其回收纯度得以相应提高。
109 | 一种防尘装置 | CN202744651U | 实用新型 | 终止 | 2012-07-24 | 2013-02-20 | C30B15/00(2006.01)I;C30B29/06(2006.01)I | 高俊伟;汪奇;周慧敏;徐志群 | 北京集佳知识产权代理有限公司; 晶科能源有限公司 | 北京集佳知识产权代理有限公司 | 本实用新型提供了一种防尘装置,包括:放置原料硅的装料平台;设置在所述装料平台顶端的覆盖部件,所述覆盖部件与所述装料平台围成除开口部分外的其他部分均与外界隔绝的内腔。本实用新型提供的防尘装置,采用半密封式的装料方式代替敞开式的装料方式,最大程度的避免了覆盖部件外部、生产车间内的杂质进入到密封袋中的原料硅中,降低了杂质对原料硅的污染程度,进一步保证了单晶硅生产的顺利进行,提高了单晶硅的生产质量。
110 | 一种铸锭炉 | CN202744661U | 实用新型 | 终止 | 2012-07-24 | 2013-02-20 | C30B28/06(2006.01)I;C30B29/06(2006.01)I | 刘金发;龙昭钦;周慧敏;徐志群 | 北京集佳知识产权代理有限公司; 晶科能源有限公司 | 北京集佳知识产权代理有限公司 | 本实用新型公开了一种铸锭炉,其具有向其内部热场充入氩气的固定管路(1),还包括:位于所述铸锭炉的坩埚顶端的盖板(2),所述盖板(2)上开设有通孔;与所述固定管路(1)相连且穿过所述通孔的延伸管路(3)。本实用新型提供的铸锭炉,使得氩气气流不再受到热场温度梯度和盖板的影响,进而提高对硅溶液挥发出来的杂质的清除效果,最大程度的将从坩埚内的硅溶液中挥发出的杂质带离,减少甚至避免了杂质重新溶入到硅溶液中的几率,使得凝结成的多晶硅锭的质量得到较大的改善,提高了多晶硅锭的利用率,降低了生产成本,提高了经济效益。
111 | 用于太阳能光伏组件中的汇流条保护膜 | CN202268370U | 实用新型 | 终止 | 2011-09-29 | 2012-06-06 | H01L31/05(2006.01)I;H01L31/02(2006.01)I | 陈康平;施尚林;刘鹏宇 | 晶科能源有限公司; 江西省专利事务所 | 江西省专利事务所 | 本实用新型涉及一种用于太阳能光伏组件中的汇流条保护膜。在太阳能光伏组件中,汇流条为镀锡的铜带,作为连接电池片与电缆的桥梁,在组件封装中是不可缺少的主要原材料之一。光和热直接透过玻璃作用在汇流条上。使得汇流条容易产生老化变黄等现象,从而降低其导电性减少组件功率输出,影响整个太阳能光伏组件的可靠性和使用寿命。本实用新型包括组件、保护膜和条形码;其中:组件内设有汇流条,在组件的表面设有保护膜,保护膜的表面设有条形码,保护膜设在汇流条与条形码之间。本实用新型的优点:所需加工工艺简单,操作简便;采用EPE材质,增强绝缘效果;遮挡住了汇流条焊接时的瑕疵,使得整个太阳能光伏组件更加美观,防止老化等不良现象。
112 | 新型太阳能光伏组件 | CN202268367U | 实用新型 | 终止 | 2011-09-29 | 2012-06-06 | H01L31/048(2006.01)I | 施尚林;陈康平;丁晶 | 晶科能源有限公司; 江西省专利事务所 | 江西省专利事务所 | 本实用新型涉及一种新型太阳能光伏组件,地面用太阳能光伏组件主要是吸收太阳能,通过光生伏打原理,将太阳能转换成电能。太阳能光伏组件主要用于屋顶工程、建造电站等发电系统。本实用新型包括组件、保护膜、接线盒、圆角、接地孔和边框面;其中:组件的正面上部设有保护膜,组件的背面由四面边框面围成,组件的背面内设有接线盒,组件的四个角设置成圆角,组件背面的边框面的内侧设有接地孔。本实用新型的优点:接线盒变小、变薄;去掉组件背面边框面上的安装孔,将宽度改窄,降低了成本,使组件变得轻盈美观;使用新型圆角码,将边框锋利的直角改为圆角,美化组件外观,并使得操作上更加安全,免除生产中锉角的工序,提高生产效率。
113 | 太阳能光伏组件用圆角码 | CN202268360U | 实用新型 | 终止 | 2011-09-29 | 2012-06-06 | H01L31/042(2006.01)I;H01L31/048(2006.01)I;H01L31/02(2006.01)I | 施尚林;杨丹;吕雪峰 | 晶科能源有限公司; 江西省专利事务所 | 江西省专利事务所 | 本实用新型涉及一种太阳能光伏组件用圆角码。太阳能光伏组件的边框既有保护、支撑电池片封装件的作用,也是太阳能光伏组件在户外使用安装的必要配件。目前市场上的太阳能光伏组件主流使用的边框为铝合金边框、铝制角码。四根边框的两端均在顶点处沿45度角斜切,通过四个角的内置角码连接固定为一体。本实用新型的圆角码,包括角码和圆角;其中:角码由两块互为90°的直板组成,角码的直角部位包有圆角,角码与圆角固定连接。本实用新型的优点:相对于传统的直角组件,圆角组件更加美观,结构上有新意,产品更具现代感;安装完成后无需对锋利的直角再加工,减少工序,提高生产效率;没有锋利的直角,对于人员操作更加安全。
114 | 太阳能光伏组件用溢胶槽边框 | CN202210529U | 实用新型 | 终止 | 2011-09-29 | 2012-05-02 | H01L31/048(2006.01)I | 吕雪峰;施尚林;杨丹 | 晶科能源有限公司; 江西省专利事务所 | 江西省专利事务所 | 本实用新型涉及一种太阳能光伏组件用溢胶槽边框,太阳能光伏组件的边框是太阳能组件系统安装的必要配件,目前市场上的太阳能光伏组件主流使用的边框两端均在顶点处沿45度角斜切,C面有4个9×14mm的安装孔。本实用新型包括边框A面、边框B面、边框C面和溢胶槽;其中:边框A面的一端与边框B面一端垂直相连,边框B面的另一端与边框C面的一端垂直相连;边框A面的内侧设有溢胶槽。本实用新型的优点:没有锋利的45度角,对于人员操作更加安全;组件封装完成后,正面的多余硅胶会流入藏胶槽口内,正面无多余硅胶流出,减少组件后道生产的正面除胶工序;无安装孔,减少了边框氧化层的破坏面积,延长了边框的使用寿命。
115 | 光伏组件接线盒 | CN301882683S | 外观设计 | 终止 | 2011-09-29 | 2012-04-11 | 13-99 | 杨龙;周德全;祝菊芬 | 晶科能源有限公司; 江西省专利事务所 | 江西省专利事务所 | 1.本外观设计产品的名称:光伏组件接线盒;2.本外观设计产品的用途:用于太阳能光伏组件;3.本外观设计的设计要点:产品的形状;4.最能表明设计要点的图片或者照片:主视图。
116 | 太阳能光伏组件 | CN301882684S | 外观设计 | 终止 | 2011-09-29 | 2012-04-11 | 13-99 | 施尚林;杨丹;刘鹏宇 | 晶科能源有限公司; 江西省专利事务所 | 江西省专利事务所 | 1.本外观设计产品的名称:太阳能光伏组件;2.本外观设计产品的用途:用于太阳能光伏领域;3.本外观设计的设计要点:产品的形状;4.最能表明设计要点的图片或者照片:主视图;5.右视图与左视图相同,故省略右视图;仰视图与俯视图相同,故省略仰视图。
117 | 一种利于切割的硅锭 | CN202174662U | 实用新型 | 终止 | 2011-07-26 | 2012-03-28 | B28D7/00(2006.01)I | 叶峰;徐勇兵;郭翔 | 晶科能源有限公司; 江西省专利事务所 | 江西省专利事务所 | 本实用新型涉及一种利于切割的硅锭,能有效改善晶棒的线痕及尺寸。即在硅锭的表面四周每隔一定的距离设置一段泡沫胶,这样可以很好的控制砂浆从硅锭四周流下的路线,让大量砂浆沿切割位置流下、增加钢线带到砂浆的量,以提高切割能力。一种利于切割的硅锭,其中:在硅锭的上表面四周设置有泡沫胶。本实用新型优点:通过对硅锭上表面设置泡沫胶,可以很好的改善晶棒的线痕迹及尺寸,提高了切割能力,简单实用。
118 | 一种用于喷涂的坩埚旋转台 | CN202174030U | 实用新型 | 终止 | 2011-07-26 | 2012-03-28 | B05B13/02(2006.01)I;B05C13/02(2006.01)I | 周建国;周慧敏 | 晶科能源有限公司; 江西省专利事务所 | 江西省专利事务所 | 本实用新型涉及一种用于喷涂的坩埚旋转台,以前的坩埚台没有增设弹簧,使得加热板与物料的接触面不均匀,导致温度受热不均匀,成品率不高,也会烫伤作业人员。本实用新型的坩埚旋转台包括:底座、电机控制器、手柄、加热板、弹簧和台板;其中:由五块台板围成坩埚旋转台的方形台,台板的外围设有加热板,四块加热板可相互活动扣接,加热板上安装有手柄,方形台通过旋转轴与底座活动连接,电机控制器设置于底座的一侧,弹簧均匀设置于加热板的内侧。本实用新型的优点:使得坩埚在喷涂过程中受热均匀,减少局部受热不均的几率,同时可使坩埚在喷涂期间温度变中有稳,不至于降的很快,提高成品率。还可以降低作业人员的烫伤几率。
119 | 一种减少组件隐裂的装置 | CN202176659U | 实用新型 | 终止 | 2011-07-26 | 2012-03-28 | F16F15/04(2006.01)I;F16F15/067(2006.01)I | 鞠昌健;施尚林 | 晶科能源有限公司; 江西省专利事务所 | 江西省专利事务所 | 本实用新型涉及一种减少组件隐裂的装置,其中:托板上设有弹簧,弹簧外设有弹簧套,每个弹簧套的顶部都设有导向球,导向球的顶部把台面底部托起,台面上表面放置组件。本实用新型是利用弹簧和套筒形成一个活塞,将这个活塞固定在工作台面上,再在活塞上面加装一工作平台,当组件放在这个平台上在受力时,由于活塞的作用会起到对外力的缓冲效果,减少外力对组件电池片的伤害或隐裂。本实用新型的优点:通过增加弹簧装置的缓冲,使组件在生产过程中受到外力撞击的影响最小,减少了组件隐裂的产生,减少了组件在生产过程中的折损率,大大提高了组件的质量。
120 | 短晶棒拼接装置 | CN202175747U | 实用新型 | 终止 | 2011-07-26 | 2012-03-28 | C30B33/06(2006.01)I | 高敏;徐勇兵;付明全 | 晶科能源有限公司; 江西省专利事务所 | 江西省专利事务所 | 本实用新型涉及一种短晶棒拼接装置。利用了黄胶固化后的硬度与晶棒相似。其中:第一短晶棒和第二短晶棒处于同一水平面上,第一短晶棒的一个横截面与第二短晶棒的另一个横截面通过黄胶固定连接。将黄胶对第一短晶棒和第二短晶棒进行拼接;拼接完成后通过一定的温度烘烤黄胶,室温冷却一段时间后,当烘烤后的黄胶达到跟第一短晶棒和第二短晶棒同样的硬度时;人工去除残留在外围侧多余的黄胶;最后进行粘棒,即可变成长度统一的长晶棒,即完成。该装置操作简单并且实用,无环境污染,并且两根短晶棒在拼接后理论上可以认为是整棒,同时降低了短晶棒对操作的影响,降低拼接处的边缘产出,可广泛使用。
121 | 用于切片时固定晶棒的改造后玻璃板 | CN202185991U | 实用新型 | 终止 | 2011-07-26 | 2012-04-11 | B28D7/00(2006.01)I;B28D5/00(2006.01)I | 高敏;徐勇兵;徐志群 | 晶科能源有限公司; 江西省专利事务所 | 江西省专利事务所 | 本实用新型涉及一种用于切片时固定晶棒的经过改造后的玻璃板。用于切片时固定晶棒的改造后玻璃板,其中:在玻璃板的顶部两侧分别设有角度相同的倒角;其中:玻璃板的顶部上表面留有一定的宽度X;其中:玻璃板的宽度X等于晶棒的宽度。本实用新型的优点:可以很好的减少倒角处的残胶,防止由于残胶造成的切割问题及硅片上胶残留问题;加大玻璃板的倒角角度,不仅有利于粘胶作业,而且由于是大角度也方便观察,并且该改进简单方便实用。
122 | 坩埚护板改良装置 | CN202181217U | 实用新型 | 终止 | 2011-07-26 | 2012-04-04 | C01B33/037(2006.01)I | 周慧敏;徐志群 | 晶科能源有限公司; 江西省专利事务所 | 江西省专利事务所 | 本实用新型提供了一种改良后的能避免铸锭工艺中发生溢流的坩埚护板改良装置。其中:每块护板的底部分别设有两个溢流孔,每块护板的顶部分别设置有两个凹型排气槽,护板顶部设置的凹型排气槽具有相同的长宽。如果发生溢流时,能确保硅液第一时间流出,从而熔断溢流线,发出警报,使操作工第一时间得知溢流,采取措施,减少对炉子的损害及溢流造成的损失,同时四周的小孔也能改善通风系统。采用坩埚护板改良装置解决了铸锭工艺中发生的溢流现象报警的滞后性,并且也能提高多晶硅铸锭的生长环境的通气系统;纯化多晶硅生长环境,使硅锭中的杂质量相对减少,同时也使其电池转换效率有所改善。相对的缩短整体工艺运行的时间,降低了生产成本。
123 | 多段晶棒全拼治具 | CN202175748U | 实用新型 | 终止 | 2011-07-26 | 2012-03-28 | C30B33/06(2006.01)I | 高敏;徐勇兵;王高文 | 晶科能源有限公司; 江西省专利事务所 | 江西省专利事务所 | 本实用新型涉及太阳能光伏或半导体领域中的一种定位晶棒的全拼治具。多段晶棒全拼治具,其中:侧面基准呈凹槽状;底面基准与侧面基准的一个侧面位于同一水平面上,底面基准与侧面基准成阶梯状排布;固定栓通过连接件固定于底面基准的边缘最外侧。本实用新型提供的装置能准确定位晶棒,操作简单,处理效率高。
124 | 用于提高成晶率的多晶铸锭炉改良热场及生产工艺 | CN102140681A | 发明专利 | 视为撤回 | 2010-08-24 | 2011-08-03 | C30B28/06(2006.01)I | 周建国;胡董成;徐志群 | 晶科能源有限公司; 江西省专利事务所 | 江西省专利事务所 | 本发明涉及多晶铸锭炉热场和生产工艺的改进,特别是一种用于提高成晶率的多晶铸锭炉改良热场及生产工艺。本发明的技术方案:包括铸锭炉炉体,炉体内部设置有石墨加热器、石墨坩埚、支撑板;石墨加热器活动罩在石墨坩埚的外围,支撑板设置于石墨坩埚的底部;石墨加热器由前石墨板、后石墨板、左石墨板、右石墨板和顶部石墨板围拢而成;前石墨板、后石墨板、左石墨板、右石墨板和顶部石墨板均为矩形。本发明的优点:通过将搭接件的垂直翼适当延长的简单技术就可以明显提高成晶率。从而大大的提高了多晶硅片的转换效率和电性能。中杂和微晶现象很少,出现的比例也显著减少;本发明可以使排杂效果和长晶规律等都达到最佳效果。
125 | 多晶铸锭炉改良热场 | CN201746607U | 实用新型 | 终止 | 2010-08-24 | 2011-02-16 | C30B28/06(2006.01)I;C30B29/06(2006.01)I | 胡董成;周建国;徐志群 | 晶科能源有限公司; 江西省专利事务所 | 江西省专利事务所 | 本实用新型涉及一种多晶铸锭炉改良热场。本实用新型的多晶铸锭炉改良热场包括铸锭炉炉体,炉体内部设置有石墨加热器、石墨坩埚、支撑板;石墨加热器活动罩在石墨坩埚的外围,支撑板设置于石墨坩埚的底部;石墨加热器由前石墨板、后石墨板、左石墨板、右石墨板和顶部石墨板围拢而成;搭接件由侧翼和垂直翼组成,侧翼平贴与顶部石墨板接触,垂直翼平贴与前石墨板或后石墨板或左石墨板或右石墨板接触。本实用新型的优点:通过将搭接件的垂直翼适当延长的简单技术就可以明显提高成晶率。更改工艺后使成晶率增加了4-5个百分点;在多晶少子寿命上也得到了重大的改善,从而大大的提高了多晶硅片的转换效率和电性能。
126 | 多线锯线切割的线轮表面轮廓度的检测方法 | CN101915541B | 发明授权 | 有效-授权 | 2010-07-27 | 2015-07-08 | G01B7/28(2006.01)I | 李高鹏;徐志群;李仙德 | 北京集佳知识产权代理有限公司; 晶科能源有限公司 | 北京集佳知识产权代理有限公司 | 本发明涉及一种多线锯线切割的线轮表面轮廓度的检测方法。目前在太阳能领域中只能依靠人工手动测量线轮的表面轮廓度,并无特定的仪器来进行测量,使得测量结果较为粗糙,精确度不高。本发明的多线锯线切割的线轮表面轮廓度的检测装置包括机架,其中机架上设置有摇柄、圆盘、支架、导轨、支座;机架上对称设有两条导轨,支座的底部通过导轨与机架滑动连接,支座上设有支架,支架的底部通过滑槽与支座滑动连接,圆盘设置于支座下部,手柄通过曲臂、连接件与圆盘连接。本发明的优点可调整水平度,可测量不同规格大小的线轮,操作方便,测量精度高,采用更先进的链接,可以自动化。
127 | 多线锯线切割的线轮表面轮廓度的检测方法 | CN101915541A | 发明专利 | 有效-授权 | 2010-07-27 | 2010-12-15 | G01B7/28(2006.01)I | 李高鹏;徐志群;李仙德 | 北京集佳知识产权代理有限公司; 晶科能源有限公司 | 北京集佳知识产权代理有限公司 | 本发明涉及一种多线锯线切割的线轮表面轮廓度的检测方法。目前在太阳能领域中只能依靠人工手动测量线轮的表面轮廓度,并无特定的仪器来进行测量,使得测量结果较为粗糙,精确度不高。本发明的多线锯线切割的线轮表面轮廓度的检测装置包括机架,其中:机架上设置有摇柄、圆盘、支架、导轨、支座;机架上对称设有两条导轨,支座的底部通过导轨与机架滑动连接,支座上设有支架,支架的底部通过滑槽与支座滑动连接,圆盘设置于支座下部,手柄通过曲臂、连接件与圆盘连接。本发明的优点:可调整水平度,可测量不同规格大小的线轮,操作方便,测量精度高,采用更先进的链接,可以自动化。
128 | 线轮的表面轮廓仪测试平台装置 | CN201724653U | 实用新型 | 终止-避重放弃 | 2010-07-27 | 2011-01-26 | G01B7/28(2006.01)I | 李高鹏;苏剑;陈康平 | 晶科能源有限公司; 江西省专利事务所 | 江西省专利事务所 | 本实用新型涉及一种线轮的表面轮廓仪测试平台装置。目前在太阳能领域中只能依靠人工手动测量线轮的表面轮廓度,并无特定的仪器来进行测量,使得测量结果较为粗糙,精确度不高。本实用新型的线轮的表面轮廓仪测试平台装置包括机架与测试仪,包括机架,其中:机架上设置有摇柄、圆盘、支架、导轨、支座;机架上对称设有两条导轨,支座的底部通过导轨与机架滑动连接,支座上设有支架,支架的底部通过滑槽与支座滑动连接,圆盘设置于支座下部,手柄通过曲臂、连接件与圆盘连接。本实用新型的优点:可调整水平度,适合于测量大尺寸的线轮,操作方便,测量精度高,采用更先进的链接,可以自动化。
129 | 光伏组件改良接线盒 | CN201781431U | 实用新型 | 终止 | 2010-03-19 | 2011-03-30 | H02N6/00(2006.01)I;H02G3/08(2006.01)I | 鞠昌健;祝菊芬;顾为 | 晶科能源有限公司; 江西省专利事务所 | 江西省专利事务所 | 本实用新型涉及光伏组件改良接线盒。传统型光伏组件接线盒主要采用轴向二极管,散热主要靠连接点上以空气为介质的方式。本实用新型的光伏组件改良接线盒,包括接线盒和接线盒盒盖,其中:接线盒的表面配有一个大小吻合的接线盒盒盖,接线盒的内部设置有接线板,接线板的顶端外接太阳能电池的正负极,接线板的尾端设置有两个接线端子,接线端子分别通过导线外接蓄电池的正极和蓄电池的负极;接线板的顶端与尾端之间设置有若干个二极管,二极管的侧面分布有散热器。本实用新型的优点:改良后的接线盒采用新型贴片二极管与大面积的高能散热铜片焊接,所有的连接点皆为金属碰焊融合,散热效果高2倍,可延长其使用寿命。
130 | 采用贴装方式的太阳能电池组件 | CN201667341U | 实用新型 | 终止 | 2010-03-17 | 2010-12-08 | H01L31/05(2006.01)I;H01L31/18(2006.01)I | 罗愉;顾为 | 晶科能源有限公司; 江西省专利事务所 | 江西省专利事务所 | 本实用新型涉及一种采用贴装方式的太阳能电池组件。以前的电池片都是采用焊接的连接方法。本实用新型的采用贴装方式的太阳能电池组件,由多个单元件组成,每个单元件都由太阳能电池片、金属焊条和导电胶组成;其中:太阳能电池片和金属焊条之间设有导电胶。本实用新型的优点:由于不使用电烙铁,且烘烤温度低,电池片翘曲小,破碎率低。极大地降低了虚焊和漏焊的几率,特别适合于无铅焊带的贴装,解决了使用无铅焊带虚焊漏焊多的问题,提高了组件产品的可靠性。由于不使用电烙铁高温焊接,特别适用于薄片的封装,能够适应行业硅片越来越薄的发展趋势。锡条表面不经过任何的处理,组件外观极大地得到了改善。
131 | 线开方用线轮装置 | CN201776845U | 实用新型 | 终止 | 2010-03-17 | 2011-03-30 | B28D5/00(2006.01)I | 杨杰;徐勇兵;喻飞建 | 晶科能源有限公司; 江西省专利事务所 | 江西省专利事务所 | 本实用新型涉及一种线开方用线轮装置。以前,切割硅锭的都是使用单槽导线轮的线开方线轮装置,其使用寿命为110小时,成本高,严重影响线开方的成本。本实用新型的线开方用线轮装置由导线轮、安装轴组成;其中:安装轴穿过导线轮的中心,安装轴的两端分别固定在机架上;导线轮的表面设有3-5圈平行的线槽。本实用新型的优点:通过将线开方用线轮装置中的导线轮上的一槽改多槽,增加导线轮的使用寿命,较原有的相比至少提升五倍。重新设计导线轮的形态,实现单个导线轮的一体化,使用定位销紧固,避免紧固螺丝式安装导线轮带来的误差。
132 | 一种太阳能电池组件用镀锡铜带 | CN201608186U | 实用新型 | 终止 | 2010-03-17 | 2010-10-13 | H01L31/02(2006.01)I;H01L31/05(2006.01)I;H01L31/052(2006.01)I;H01B5/02(2006.01)I | 罗愉;顾为 | 晶科能源有限公司; 江西省专利事务所 | 江西省专利事务所 | 本实用新型涉及一种太阳能电池组件用镀锡铜带。本实用新型的太阳能电池组件用镀锡铜带,包括底层的平面带,其中:平面带上设有若干凸起;凸起为锯齿状;凸起的横截面为三角形;三角形与平面带的夹角为45°±3°;三角形与平面带的夹角为45°,三角形的顶角为90°。本实用新型的优点:本实用新型结构简单,在上表面上增加锯齿形状的结构、采用贴装的方式与电池片进行有效的连接,贴装方便、能有效减少入射光的全反射,增加入射光的再一次折射,电池片在有限的面积内能接受更多的太阳光,因此,能显著提高电池组件的封装效率。
133 | 偏角度多线切割方法及其切割装置 | CN101791828A | 发明专利 | 驳回 | 2010-02-25 | 2010-08-04 | B28D5/04(2006.01)I | 徐永兵;喻飞建;徐志群 | 晶科能源有限公司; 江西省专利事务所 | 江西省专利事务所 | 本发明涉及偏角度多线锯切割方法及其切割装置。传统工艺中将硅锭切割成多片硅片的方法,第一块硅锭和第二块硅锭在固定的时候完全与水平面平行,并且切割线与硅锭的底部是平行的,没有偏角度。本发明的偏角度多线切割方法,同时多线切割经过倒角处理的两块硅锭。采用本发明方法,切割时间由传统的430分钟缩短了10-20分钟是非常有意义的,因为在拆卸已经切割完毕的硅片,更换新的切割线都需要消耗一定的工作时间,如果拆卸更换消耗时间过长,连带折算成7小时左右的切割时间,导致总工作周期超过8小时的工作,那么每天24小时按三班8小时的工作方式就会缩短为有效工作周期为两班;也可以有足够充裕的时间去准备下一切割工作。
134 | 一种增加单晶炉投料量的方法 | CN101768774A | 发明专利 | 驳回 | 2010-02-21 | 2010-07-07 | C30B15/00(2006.01)I | 周慧敏;胡董成;徐志群 | 晶科能源有限公司; 江西省专利事务所 | 江西省专利事务所 | 本发明涉及了一种增加单晶炉投料量的方法,步骤如下:在向单晶炉中加入硅料的起始阶段,打开单晶炉的炉体上盖,用吊钩钩住夹紧装置向上拉起,夹紧装置向上拉动钩子,钩子带动导流筒向上升起,再向坩埚中加入硅料;在完成硅料融化工序之后,种晶工序之前的空隙阶段,增加导流筒下移的工序阶段,导流筒下移的工序阶段具体为吊钩下移,导流筒落入预先设定的工作位置后,不再下沉,但夹紧装置继续下沉,导致钩子脱出挂钩;夹紧装置与钩子脱离后,继续用吊钩拉起夹紧装置并将夹紧装置移至单晶炉之外。本发明的最大特色是的采用最简捷的钩子与挂钩的配套工作方式,可以非常迅速的完成导流筒的升降。从而大幅度提高生产效率。
135 | 一种用于单晶炉降低拉晶功率的热场装置 | CN201605350U | 实用新型 | 终止 | 2010-02-21 | 2010-10-13 | C30B15/14(2006.01)I | 莫心龙;胡董成;徐志群 | 晶科能源有限公司; 江西省专利事务所 | 江西省专利事务所 | 本实用新型涉及一种用于单晶炉降低拉晶功率的热场装置。在现有热系统条件下通过增加一个可以反射底部保温的隔热板的装置,从而增强对热量的反射,减少热量被流动氩气带走,增加了炉内的热量,起到了保温作用,从而降低拉晶过程中的功率。本实用新型的一种用于单晶炉降低拉晶功率的热场装置,包括加热器、保温筒、炉底盘、石墨坩埚、中轴和导热筒;其中:隔热板套接在中轴上,隔热板设置在炉底盘之上。本实用新型的优点:使用本实用新型的隔热板装置可以在生产出优质的太阳能用单晶硅的同时,实现拉晶功率降低3-5KWh的效果,在不影响成晶率的前提下降低拉晶成本。
136 | 硅片夹紧装置 | CN201613496U | 实用新型 | 终止 | 2010-02-21 | 2010-10-27 | B24B9/06(2006.01)I | 莫心龙;徐勇兵;喻飞建 | 晶科能源有限公司; 江西省专利事务所 | 江西省专利事务所 | 本实用新型涉及一种硅片夹紧装置,特别是一种硅片夹紧的磨边装置。本实用新型的一种硅片夹紧装置,包括远端固定板、活动推板、滑杆、动力源、底板、背面板、薄膜垫片、近端固定板;其中:将软质垫片先固定在远、近固定板的内侧,可防止硅片因挤压碰撞而损伤,同时可将数百片硅片置于夹紧空间内并进行打磨。本实用新型的优点在于:在磨边过程中,将整个夹紧装置连带压紧后的硅片固定安装在磨边机上,将硅片待磨边的一面对齐磨边部件,则可将硅片打磨光滑或毛边。该硅片夹紧装置的综合优点在于:该硅片夹紧装置的使用寿命长、操作方便、也可避免误操作对人体的伤害。
137 | 一种增加单晶炉投料量的装置 | CN201785549U | 实用新型 | 终止 | 2010-02-21 | 2011-04-06 | C30B35/00(2006.01)I | 周慧敏;徐志群;李仙德 | 晶科能源有限公司; 江西省专利事务所 | 江西省专利事务所 | 本实用新型涉及了一种增加单晶炉投料量的装置。在现有的太阳能单晶炉热系统中,由于采用封闭式热场,限制了投料量,投料量就会比较少,投料量结构搭配不好或装料不合理时,装完料以后导流筒很难放入。投料减少了,石墨件的使用成本和石英坩埚的成本就会增加。本实用新型的一种增加单晶炉投料量的装置,包括导流筒口翻边、导流筒;导流筒筒口的外圈设有导流筒口翻边;其中:夹紧装置与导流筒口翻边通过连接组件活动连接。本实用新型优点:可以在实现投料量增加的情况下而不影响导流筒放入,而且使用相同的热系统和同一个石英坩埚,投料量增加,可以降低拉晶的整体成本和提高成晶率。
138 | 一种太阳能电池组件专用削边刀 | CN201720853U | 实用新型 | 终止 | 2010-02-01 | 2011-01-26 | B26B3/00(2006.01)I;B26B9/02(2006.01)I | 鄢进波;饶祯军;祝菊芬 | 晶科能源有限公司; 江西省专利事务所 | 江西省专利事务所 | 本实用新型涉及一种太阳能电池组件领域用的削边刀,特别是一种太阳能电池组件专用削边刀。本实用新型的一种太阳能电池组件专用削边刀,包括刀片、刀柄;其中:刀片的底部与刀柄的头部之间通过连接件固定在一起,其中:刀片的底部与刀柄的头部之间的夹角范围为30°-150°。本实用新型的优点在于:在切边过程中,使该削边刀呈钳形结构,紧贴钢化玻璃边缘的斜面,用力向前沿工作台面推移,则缺口将划开待切削的组件的多余的毛刺或凸点或毛边。该削边刀的综合优点在于使用寿命长、操作方便、也可避免误操作对人体的伤害。
139 | 一种采用导向条的硅片切割装置 | CN201587046U | 实用新型 | 终止 | 2010-02-01 | 2010-09-22 | B28D5/04(2006.01)I | 喻飞建;徐永兵;徐志群 | 晶科能源有限公司; 江西省专利事务所 | 江西省专利事务所 | 本实用新型涉及一种采用导向条的硅片切割装置,尤其是一种硅片多线锯切割装置。本实用新型的一种采用导向条的硅片切割装置,包括硅块、托板、玻璃板、导向条、砂浆管、切割线、导向轮、护条;其中:在硅块的前后两侧表面都粘有护条,防止前后两侧最外端的硅片因挤压碰撞而损伤,同时在硅块的下表面还粘贴了导向条,在导线轮带动切割线运作时,导向条可防止切割线跑偏,本实用新型的优点在于:与传统技术相比,在硅块的前后两侧表面都粘有护条,防止前后两侧最外端通过此种硅片切割装置,可改善切割初始时的带砂浆量不足,及缓冲受力不均的状况;并确保在整个切割过程中,硅块两端的强度足够控制线的摆动影响,以提升硅片质量。
140 | 回收切割液电导率控制装置 | CN201559130U | 实用新型 | 终止 | 2009-11-19 | 2010-08-25 | B24B57/00(2006.01)I | 喻飞建;徐勇兵 | 晶科能源有限公司; 江西省专利事务所 | 江西省专利事务所 | 本实用新型涉及一种回收切割液电导率控制装置,其中:半成品液池通过管道、一级泵和压滤机的进液口相连,压滤机的出液口通过管道与澄清液收集池相通,澄清液收集池通过管道与二级泵相连,二级泵通过管道依次与阳离子交换器、阴离子交换器相通,阴离子交换器的出口通过管道与离子交换收集池相连。本实用新型的优点:经对本实用新型装置实施前后的对比研究分析,实施前回收切割液的电导率指标在20-40μs/cm之间,最高达42μs/cm,装置实施后,其电导率有明显下降,得到非常明显的改善,效果理想。对废浆进行回收,回收其中的切割液,可重新再利用,降低生产成本的同时还起到环境保护作用。
141 | 一种单晶炉用安全泄压阀 | CN201666397U | 实用新型 | 终止 | 2009-05-18 | 2010-12-08 | F16K17/02(2006.01)I | 李军 | 晶科能源有限公司; 江西省专利事务所 | 江西省专利事务所 | 本实用新型涉及一种用于太阳能领域中的单晶炉用的泄压阀,特别是一种单晶炉用安全泄压阀。本实用新型结构如下:管道的通向外界的一端呈斜面分布,斜面的正中设置有横向分布的通孔,通孔通向管道深处,在斜面上设置有环绕通孔的橡胶密封圈;盖板通过连接柄与设置在斜面顶端的螺栓活动的搭接固定;斜面与管道的底侧之间的夹角为57度。本实用新型的优点:操作方便、安全可靠,可以利用盖板自身的重量合闭,可以完全保证单晶炉内真空度不受影响。
142 | 气动阀控制砂浆流量装置 | CN201415449 | 实用新型 | 终止 | 2009-05-18 | 2010-03-03 | B28D7/00(2006.01)I;B28D5/00(2006.01)I | 杨杰 | 晶科能源有限公司; 江西省专利事务所 | 江西省专利事务所 | 本实用新型涉及一种晶体的切片过程中的砂浆流量控制装置,特别是一种气动阀控制砂浆流量装置。该气动阀控制砂浆流量装置结构如下:砂浆搅拌桶与砂浆主管道连通,砂浆搅拌桶与砂浆副管道连通;砂浆主管道与砂浆第一支管道、砂浆第二支管道、砂浆第三支管道、砂浆第四支管道、砂浆第五支管道分别连通;其中:砂浆副管道通过气动阀与砂浆第一支管道、砂浆第二支管道、砂浆第三支管道、砂浆第四支管道、砂浆第五支管道分别连通;能感受进线和回线信号的感应装置安装在气动阀侧面,感应装置通过导线与气动阀连接。本实用新型的优点:感应装置和气动阀联合使用,可根据需要调整切割时的不同流量的砂浆,以达到切割硅片厚度的均匀性。
数据来源：同花顺iFinD